## Allocation
Allocation of cost of distribution service - proposed methodology
ITEM |  |  |  |  | Budget | Proposed | Rate D1 | [10 empty] | Rate D3 |  |  |  | Rate D4 | [5 empty] | Rate D5
[5 empty] | 2013/2014 | factors | 365 | 1095 | 3650 | 10950 | 36500 | 109500 | 365000 | 1095000 | 3650000 | Transitional rebates | Total D1 | 303 | 304 | 305 | Total D3 | 406 | 407 | 408 | 409 | 410 | Total D4 | 505 | 506 | 507 | 508 | 509 | Subtotal D5 A | 535 | 536 | 537 | 538 | Subtotal D5 B | Total D5
(R-3837-2013)
| Number of customers | [5 empty] | 32448.2293 | 28219.7707 | 76265 | 28911 | 18465 | 8162 | 1677 | 260 | 47 | 1266 | 195721 | 89 | 93 | 60 | 242 | 46 | 31 | 8 | 3 | 2 | 90 | 60 | 15 | 8.5714 | 2 | 4 | 89.5714 | 25 | 15 | 7 | 1 | 48 | 137.5714
| Volume (103m3) | [5 empty] | 6071.4726 | 28194.8484 | 173072 | 190036.559 | 405617.661 | 557322.076 | 304470.804 | 144266.166 | 109322.561 | 514457.3651 | 2432831.5131 | 16544.3485 | 63528.3617 | 99532.1535 | 179604.8637 | 237222.4293 | 591649.422 | 395450 | 551620.468 | 543959 | 2319901.3193 | 107310.8196 | 80739.1382 | 161113.6829 | 48991.3174 | 119706.1639 | 517861.122 | 44037.1269 | 64285.8932 | 48604.5389 | 1459.284 | 158386.843 | 676247.965
1 | DISTRIBUTION COSTS
2 |  | OPERATING EXPENSES
3 |  |  | System operations and maintenance
4 |  |  |  | Gas supply | 3485838.78 | CA | 1785.5075 | 13262.2368 | 118860.6674 | 135741.5798 | 262353.9285 | 343059.7155 | 256176.4381 | 110947.5027 | 59567.5357 | 260301.2683 | 1562056.3802 | 3776.9997 | 11512.7036 | 11930.3015 | 27220.0048 | 180368.6885 | 302219.6776 | 330485.0238 | 273838.2519 | 344824.25 | 1431735.8919 | 117499.7167 | 42189.7591 | 59661.4235 | 49504.4715 | 60456.9091 | 329312.2799 | 33248.2273 | 52505.4667 | 38664.6993 | 11095.8298 | 135514.2232 | 464826.5031 | 3485838.78 | 0
5 |  |  |  | Engineering and project planning | 15182754.13 | FB08 | 2511096.6547 | 2183865.5999 | 5901979.5666 | 2237358.3065 | 1428965.4848 | 631639.1165 | 129779.3186 | 20120.8246 | 3637.226 | 97972.9382 | 15146415.0364 | 6887.513 | 7197.0642 | 4643.2672 | 18727.8444 | 3559.8382 | 2399.0214 | 619.1023 | 232.1634 | 154.7756 | 6964.9008 | 4643.2672 | 1160.8168 | 663.3239 | 154.7756 | 309.5511 | 6931.7346 | 1934.6947 | 1160.8168 | 541.7145 | 77.3878 | 3714.6138 | 10646.3484 | 15182754.13 | 3.1665e-08
6 |  |  |  | Distribution main operations and maintenance | 33975660.0712 | CONDPRIN | 1454106.1692 | 2090455.7642 | 9691666.7074 | 3694863.7435 | 2410412.8112 | 2622581.8002 | 1397746.5371 | 527921.538 | 268717.2315 | 1362091.8724 | 25520564.1747 | 28202.785 | 62513.1703 | 60695.4729 | 151411.4283 | 797838.2351 | 1333369.9862 | 1453877.7628 | 1204489.3784 | 1516090.592 | 6305665.9545 | 505668.0635 | 181930.0298 | 257921.1429 | 211124.7311 | 259859.2977 | 1416503.265 | 144456.5199 | 224655.6308 | 165286.3259 | 47116.7721 | 581515.2487 | 1998018.5137 | 33975660.0712 | 0
7 |  |  |  | Branch line operations and maintenance | 6862734.4048 | FS21 | 368493.8931 | 431551.9148 | 2017014.6216 | 1247552.5322 | 1200152.1893 | 750735.3955 | 264457.6423 | 66476.9554 | 27497.8518 | 241325.6648 | 6615258.6607 | 19252.0524 | 20765.4597 | 22444.242 | 62461.7542 | 29060.1669 | 47541.9174 | 21423.9702 | 10064.7681 | 18670.7317 | 126761.5543 | 23780.0418 | 5719.8702 | 4368.7473 | 2380.4411 | 3354.9227 | 39604.0232 | 12663.7261 | 2859.1012 | 745.1439 | 2380.4411 | 18648.4124 | 58252.4356 | 6862734.4048 | 0
8 |  |  |  | Meter operations and maintenance | 9350165.024 | FS22 | 644577.4134 | 507891.1891 | 1521645.4417 | 1308781.8388 | 2406268.2127 | 1672566.056 | 449859.4444 | 94643.2874 | 28160.8732 | 402503.128 | 9036896.8846 | 33145.0764 | 37561.7792 | 33738.1794 | 104445.0351 | 37559.5256 | 31916.3079 | 9922.1901 | 4569.428 | 3046.2853 | 87013.7369 | 44885.8126 | 13187.8027 | 11156.9938 | 2480.5475 | 6092.5707 | 77803.7273 | 21965.519 | 14212.2925 | 6587.5548 | 1240.2738 | 44005.64 | 121809.3674 | 9350165.024 | 0
9 |  |  | Sales and marketing
10 |  |  |  | Advertising and promotion of natural gas | 5613275.61 | FS28 | 73066.8192 | 109705.205 | 405867.5488 | 476236.239 | 683612.6721 | 574959.2911 | 274341.5776 | 121114.8173 | 103274.9281 | 1040357.6695 | 3862536.7677 | 37841.8915 | 114307.521 | 166314.2826 | 318463.6951 | 129233.7991 | 295572.5337 | 184694.7708 | 241615.0065 | 248667.4032 | 1099783.5132 | 61569.9769 | 39777.6442 | 74025.48 | 21537.439 | 49717.4267 | 246627.9669 | 26806.3646 | 34708.8126 | 23387.5896 | 960.9004 | 85863.6672 | 332491.6341 | 5613275.61 | 0
11 |  |  |  | Sales team | 18175020.05 | FS27 | 558813.721 | 589304.2786 | 1996597.7094 | 2011071.0982 | 2148893.7637 | 988510.0394 | 374207.0281 | 187345.1714 | 252523.5656 | 4579664.6035 | 13686930.9789 | 180553.2835 | 514793.1452 | 743274.9422 | 1438621.3708 | 368072.9789 | 556480.3942 | 309608.0287 | 385346.6681 | 384883.8141 | 2004391.8841 | 327795.7634 | 119072.8482 | 146616.9405 | 41308.9814 | 94894.8626 | 729689.3961 | 137344.5452 | 109742.554 | 62992.2903 | 5307.0306 | 315386.4201 | 1045075.8162 | 18175020.05 | 0
12 |  |  | Customer service
13 |  |  |  | Customer billing and meter reading | 10275472.38 | FB08 | 1699474.555 | 1478009.2242 | 3994375.9547 | 1514212.3284 | 967103.5469 | 427484.384 | 87832.7998 | 13617.4883 | 2461.6229 | 66306.6932 | 10250878.5975 | 4661.371 | 4870.8708 | 3142.4973 | 12674.7391 | 2409.2479 | 1623.6236 | 418.9996 | 157.1249 | 104.7499 | 4713.746 | 3142.4973 | 785.6243 | 448.9282 | 104.7499 | 209.4998 | 4691.2996 | 1309.3739 | 785.6243 | 366.6247 | 52.375 | 2513.9978 | 7205.2974 | 10275472.38 | 2.2352e-08
14 |  |  |  | Credit and collection | 3983387.216 | FB08 | 658817.9079 | 572964.7097 | 1548458.847 | 586999.1966 | 374907.1345 | 165718.4962 | 34049.2426 | 5278.9523 | 954.2722 | 25704.4372 | 3973853.196 | 1807.026 | 1888.2406 | 1218.2198 | 4913.4864 | 933.9685 | 629.4135 | 162.4293 | 60.911 | 40.6073 | 1827.3297 | 1218.2198 | 304.5549 | 174.0314 | 40.6073 | 81.2147 | 1818.6281 | 507.5916 | 304.5549 | 142.1256 | 20.3037 | 974.5758 | 2793.2039 | 3983387.216 | 7.9162e-09
15 |  |  |  | Bad debts | 995846.804 | FS26 | 59568.2207 | 97162.9097 | 206623.3136 | 186762.6958 | 241712.9679 | 139749.2197 | 38342.9359 | 25935.0534 | -10.5127 | 0 | 995846.804 | 0 | 0 | 0 | 0 | 0 | 0 | 0 | 0 | 0 | 0 | 0 | 0 | 0 | 0 | 0 | 0 | 0 | 0 | 0 | 0 | 0 | 0 | 995846.804 | 0
16 |  |  | Administrative and general expenses
17 |  |  |  | Regulation, accounting, public and governmental affairs, demand forecasting | 18442785 | CA-Client | 1529862.1874 | 1361475.633 | 3899056.8082 | 1717970.2041 | 1561923.6667 | 1291157.8264 | 756508.5361 | 305719.6556 | 159788.2873 | 748102.3954 | 13331565.2002 | 14174.8235 | 34826.7626 | 34380.3973 | 83381.9834 | 479307.0812 | 800945.067 | 874636.7946 | 724549.1512 | 912287.5836 | 3791725.6775 | 313652.3532 | 112313.2725 | 158230.4286 | 131052.4886 | 160119.9287 | 875368.4715 | 89129.4829 | 139602.3111 | 102612.1075 | 29399.7659 | 360743.6674 | 1236112.1389 | 18442785 | 0
18 |  |  |  | Cash Note 1 | 3649591.42 | BASETARD | 170483.9666 | 211479.3161 | 934354.1331 | 456866.647 | 427118.0821 | 400724.5776 | 185432.0232 | 60780.1846 | 35826.0927 | 155530.3995 | 3038595.4226 | 5831.4102 | 9184.3009 | 10109.4932 | 25125.2043 | 54157.8458 | 95731.8234 | 104408.5835 | 76729.6297 | 96624.169 | 427652.0514 | 45531.2121 | 13614.5269 | 22996.9019 | 19621.7434 | 16870.2519 | 118634.6362 | 11306.562 | 14601.1208 | 10442.1975 | 3234.2252 | 39584.1055 | 158218.7417 | 3649591.42 | 3.7253e-09
19 |  |  |  | Support services (IT, Human Resource Management, Corporate Secretariat, Legal Services) | 55728469.3 | EXPLOITD | 4171364.2741 | 4135773.5852 | 13819954.5914 | 6676832.7444 | 6050497.9507 | 4290861.081 | 1821454.003 | 660163.6959 | 404011.307 | 3849712.8144 | 45880626.0469 | 144102.4812 | 351290.0222 | 468099.4371 | 963491.9405 | 892779.0942 | 1486933.7523 | 1410550.4485 | 1252527.5067 | 1511355.0259 | 6554145.8277 | 621359.6595 | 227238.0659 | 315640.3256 | 205483.0909 | 279501.3779 | 1649222.5198 | 206066.829 | 255138.8565 | 176527.2282 | 43250.0513 | 680982.9652 | 2330205.4849 | 55728469.3 | 0
20 |  | TOTAL OPERATING EXPENSES |  |  | 185721000.19 |  | 13901511.2898 | 13782901.5663 | 46056455.9109 | 22251249.1543 | 20163922.411 | 14299746.999 | 6070187.5268 | 2200065.1269 | 1346410.2811 | 12829573.8843 | 152902024.1504 | 480236.7135 | 1170711.0404 | 1559990.7325 | 3210938.4865 | 2975280.4698 | 4955363.5183 | 4700808.1041 | 4174179.9879 | 5036749.9877 | 21842382.0678 | 2070746.5841 | 757294.8155 | 1051904.6676 | 684794.0673 | 931467.8136 | 5496207.9481 | 686739.4363 | 850277.1423 | 588295.6019 | 144135.3566 | 2269447.5371 | 7765655.4853 | 185721000.19 | 0
21 |  | DISTRIBUTION EXPENSES
22 |  |  | System gas loss |  | 6333000 | FB01D | 6855.1426 | 31836.723 | 195426.3279 | 214582.5615 | 458008.4374 | 629306.8315 | 343797.0873 | 162899.687 | 123443.3788 | 580905.3018 | 2747061.4786 | 18680.8563 | 71733.4044 | 112387.7535 | 202802.0142 | 267862.0711 | 668067.5759 | 446527.1181 | 622868.3497 | 614217.8395 | 2619542.9542 | 121171.5048 | 91167.4118 | 181923.8086 | 55318.7762 | 135167.4679 | 584748.9693 | 49724.9076 | 72589.3092 | 54882.9196 | 1647.4474 | 178844.5838 | 763593.553 | 6333000 | 0
23 |  |  | City gate, gas transportation service |  | 955000 | FB01D | 1033.7377 | 4800.8954 | 29469.7842 | 32358.4946 | 69066.4863 | 94897.8405 | 51843.7105 | 24564.8509 | 18614.9418 | 87599.0152 | 414249.7572 | 2817.0248 | 10817.2116 | 16947.7822 | 30582.0186 | 40392.9067 | 100742.8604 | 67335.1331 | 93926.9341 | 92622.4596 | 395020.2939 | 18272.3491 | 13747.8096 | 27433.6392 | 8341.9282 | 20382.9041 | 88178.6303 | 7498.3873 | 10946.2798 | 8276.2022 | 248.4308 | 26969.3001 | 115147.9304 | 955000 | 0
24 |  |  | Mercaptan and other |  | 400000 | FB01D' | 437.9737 | 2034.042 | 12485.7497 | 13709.6377 | 29262.0691 | 40206.2899 | 21965.1284 | 10407.629 | 7886.7732 | 37113.9256 | 175509.2184 | 1193.5162 | 4583.0331 | 7180.4315 | 12956.9809 | 17113.6551 | 42682.7062 | 28528.5299 | 39794.9365 | 34628.1308 | 162747.9586 | 7741.6236 | 5824.668 | 11623.0764 | 3534.3057 | 8635.823 | 37359.4968 | 3176.9146 | 4637.7167 | 3506.459 | 105.2551 | 11426.3453 | 48785.8421 | 400000 | 0
25 |  |  | Amortization of deferred charges |  | 26605000 | FB07D | 175838.9311 | 816565.001 | 2897184.9449 | 2515855.7401 | 4407626.8392 | 4794645.4619 | 2209183.9478 | 818852.8358 | 426227.9955 | 2547028.9321 | 21609010.6294 | 76671.5772 | 238759.2694 | 312875.7745 | 628306.621 | 583308.5691 | 983259.5385 | 577122.5543 | 490443.1695 | 776971.5289 | 3411105.3603 | 243618.0962 | 134265.4564 | 165031.2102 | 41835.0897 | 89989.7338 | 674739.5862 | 97516.4919 | 115421.7186 | 67660.6272 | 1238.9653 | 281837.803 | 956577.3893 | 26605000 | 0
26 |  |  | Biogas transmission / compression |  | 1076000 | Biogas | 0 | 0 | 0 | 0 | 0 | 0 | 0 | 0 | 0 | 0 | 0 | 0 | 0 | 0 | 0 | 0 | 0 | 1076000 | 0 | 0 | 1076000 | 0 | 0 | 0 | 0 | 0 | 0 | 0 | 0 | 0 | 0 | 0 | 0 | 1076000 | 0
27 |  | TOTAL DISTRIBUTION EXPENSES |  |  | 35369000 |  | 184165.7852 | 855236.6613 | 3134566.8067 | 2776506.4339 | 4963963.8321 | 5559056.4238 | 2626789.8739 | 1016725.0027 | 576173.0893 | 3252647.1747 | 24945831.0836 | 99362.9745 | 325892.9185 | 449391.7416 | 874647.6347 | 908677.2019 | 1794752.681 | 2195513.3354 | 1247033.3898 | 1518439.9588 | 7664416.5669 | 390803.5737 | 245005.3458 | 386011.7344 | 109030.0998 | 254175.9289 | 1385026.6826 | 157916.7013 | 203595.0243 | 134326.208 | 3240.0986 | 499078.0322 | 1884104.7148 | 35369000 | 0
28 |  |  | GLOBAL ENERGY EFFICIENCY PLAN |  | 18257000 | GEEP | 212835.1347 | 205930.6163 | 761671.593 | 1072523.0721 | 3116002.4355 | 4484570.2721 | 2542355.2242 | 1776006.8852 | 532658.7077 | 422841.5154 | 15127395.456 | 91512.3255 | 131418.6717 | 311260.6867 | 534191.6838 | 435881.9409 | 594602.5756 | 266908.9075 | 312248.2126 | 105191.4165 | 1714833.0532 | 126897.6957 | 101776.5235 | 91089.6606 | 13653.0994 | 140853.4409 | 474270.42 | 22456.9705 | 276689.0741 | 45871.1811 | 61292.1614 | 406309.387 | 880579.807 | 18257000 | 0
29 |  |  | ENERGY EFFICIENCY FUND |  | 0 | [21 empty] | 0 | [5 empty] | 0 |  |  |  |  | 0 | 0 | 0 | 0
30 |  |  | GREEN FUND |  | 25382000 | FB01FV | 47341.0008 | 219861.5576 | 1349596.7194 | 1481887.9527 | 3162965.2521 | 4343638.5509 | 2371945.5855 | 1118340.4924 | 739712.3851 | 3909738.8987 | 18745028.3953 | 129011.0387 | 487655.0143 | 759165.0646 | 1375831.1175 | 1528234.1712 | 675803.7185 | 371179.6469 | 0 | 0 | 2575217.5365 | 810577.2499 | 547430.3543 | 288285.5028 | 0 | 0 | 1646293.107 | 343396.748 | 501294.436 | 194938.6596 | 1.9503e-11 | 1039629.8436 | 2685922.9506 | 25382000 | 0
31 |  | AMORTIZATION
32 |  |  | Distribution system
33 |  |  |  | Contributions | -4603000 | CONDPRIN | -197001.344 | -283213.5671 | -1313020.6083 | -500577.7011 | -326561.1366 | -355305.6512 | -189365.7782 | -71522.4615 | -36405.6331 | -184535.3078 | -3457509.1889 | -3820.8947 | -8469.2431 | -8222.9826 | -20513.1204 | -108090.5975 | -180644.0856 | -196970.3996 | -163183.4259 | -205398.9527 | -854287.4613 | -68507.5755 | -24647.7604 | -34942.9862 | -28603.0392 | -35205.5661 | -191906.9273 | -19570.874 | -30436.1966 | -22392.8823 | -6383.3492 | -78783.3021 | -270690.2294 | -4603000 | 0
34 |  |  |  | Distribution mains | 36350000 | CONDPRIN | 1555724.2785 | 2236544.2458 | 10368954.8363 | 3953073.9592 | 2578861.0288 | 2805857.1412 | 1495426.035 | 564814.5722 | 287496.147 | 1457279.6954 | 27304031.9395 | 30173.6959 | 66881.813 | 64937.0884 | 161992.5973 | 853594.0077 | 1426550.6217 | 1555479.9102 | 1288663.3789 | 1622040.3932 | 6746328.3117 | 541005.9457 | 194643.9472 | 275945.5894 | 225878.878 | 278019.1894 | 1515493.5496 | 154551.6551 | 240355.365 | 176837.1221 | 50409.4597 | 622153.6019 | 2137647.1516 | 36350000 | 0
35 |  |  |  | Land and easements | 226000 | CONDPRIN | 9672.4536 | 13905.337 | 64467.2295 | 24577.5712 | 16033.6339 | 17444.944 | 9297.5594 | 3511.6394 | 1787.4589 | 9060.391 | 169758.2178 | 187.5999 | 415.8264 | 403.7354 | 1007.1617 | 5307.0769 | 8869.3381 | 9670.9342 | 8012.0474 | 10084.7628 | 41944.1595 | 3363.6133 | 1210.1659 | 1715.6452 | 1404.3639 | 1728.5375 | 9422.3258 | 960.8989 | 1494.369 | 1099.455 | 313.4123 | 3868.1352 | 13290.461 | 226000 | 0
36 |  |  |  | Civil engineering portion of substations | 1078000 | CONDPRIN | 46136.7475 | 66327.2269 | 307502.9797 | 117232.8398 | 76479.0148 | 83210.839 | 44348.5355 | 16750.2093 | 8526.0205 | 43217.263 | 809731.6762 | 894.8348 | 1983.4551 | 1925.7822 | 4804.0721 | 25314.2872 | 42305.9579 | 46129.5005 | 38216.7572 | 48103.4262 | 200069.929 | 16044.1378 | 5772.3845 | 8183.4758 | 6698.6913 | 8244.9707 | 44943.6602 | 4583.4026 | 7128.0078 | 5244.3031 | 1494.949 | 18450.6625 | 63394.3227 | 1078000 | 0
37 |  |  |  | City gate and reducing station (regulation equipment) | 7084000 | CONDPRIN | 303184.3408 | 435864.6338 | 2020733.8669 | 770387.2332 | 502576.3832 | 546814.085 | 291433.2333 | 110072.8041 | 56028.135 | 283999.1571 | 5321093.8723 | 5880.3428 | 13034.1338 | 12655.1399 | 31569.6165 | 166351.0303 | 278010.5806 | 303136.7176 | 251138.6898 | 316108.2296 | 1314745.2479 | 105432.9056 | 37932.8121 | 53777.1267 | 44019.9717 | 54181.2362 | 295344.0524 | 30119.5027 | 46841.1941 | 34462.5632 | 9823.9508 | 121247.2109 | 416591.2633 | 7084000 | 0
38 |  |  | Branch lines and deviations |  | 25943000 | FS21 | 1393007.0005 | 1631383.4493 | 7624863.1001 | 4716087.4127 | 4536901.2424 | 2837983.6982 | 999721.7157 | 251300.9467 | 103949.3485 | 912276.558 | 25007474.4719 | 72777.9872 | 78499.0777 | 84845.3309 | 236122.3958 | 109855.3236 | 179721.3604 | 80988.4261 | 38047.5571 | 70580.437 | 479193.1042 | 89895.0169 | 21622.6628 | 16515.0514 | 8998.714 | 12682.519 | 149713.9642 | 47872.3243 | 10808.1791 | 2816.8465 | 8998.714 | 70496.0638 | 220210.028 | 25943000 | 0
39 |  |  | Meters and regulators |  | 13951000 | FS22 | 961747.6774 | 757803.7351 | 2270385.1218 | 1952780.019 | 3590294.6899 | 2495567.6169 | 671216.935 | 141213.3903 | 42017.6906 | 600558.506 | 13483585.3821 | 49454.4171 | 56044.3993 | 50339.3619 | 155838.1783 | 56041.0367 | 47621.0218 | 14804.4953 | 6817.8572 | 4545.2381 | 129829.649 | 66972.2909 | 19676.9827 | 16646.8955 | 3701.1238 | 9090.4763 | 116087.7693 | 32773.8553 | 21205.5821 | 9829.0219 | 1850.5619 | 65659.0213 | 181746.7905 | 13951000 | 0
40 |  |  | General facilities |  | 14359000 | EXPLOITD | 1074793.9135 | 1065623.6149 | 3560850.1448 | 1720353.0364 | 1558971.5843 | 1105583.4663 | 469315.9234 | 170097.8087 | 104097.5722 | 991917.1834 | 11821604.2479 | 37129.452 | 90513.4035 | 120610.5228 | 248253.3783 | 230033.5031 | 383123.42 | 363442.4944 | 322726.2958 | 389415.8065 | 1688741.5198 | 160099.5589 | 58550.1707 | 81327.901 | 52944.7828 | 72016.3381 | 424938.7514 | 53095.1888 | 65739.0897 | 45484.0139 | 11143.8102 | 175462.1026 | 600400.854 | 14359000 | 0
41 |  |  | Biogas |  | 469000 | Biogas | 0 | 0 | 0 | 0 | 0 | 0 | 0 | 0 | 0 | 0 | 0 | 0 | 0 | 0 | 0 | 0 | 0 | 469000 | 0 | 0 | 469000 | 0 | 0 | 0 | 0 | 0 | 0 | 0 | 0 | 0 | 0 | 0 | 0 | 469000 | 0
42 |  | TOTAL AMORTIZATION EXPENSE |  |  | 94857000 |  | 5147265.0678 | 5924238.6756 | 24904736.6709 | 12753914.3705 | 12533556.4407 | 9537156.1393 | 3791394.1591 | 1186238.9092 | 567496.7396 | 4113773.4462 | 80459770.6189 | 192677.4351 | 298902.8657 | 327493.9789 | 819074.2796 | 1338405.668 | 2185558.2148 | 2645682.0787 | 1790439.1575 | 2255479.3407 | 10215564.4598 | 914305.8937 | 314761.3656 | 419168.6989 | 315043.4863 | 400757.7011 | 2364037.1455 | 304385.9538 | 363135.5902 | 253380.4433 | 77651.5088 | 998553.4961 | 3362590.6417 | 94857000 | 0
43 |  | AMORTIZATION OF DEFERRED CHARGES
44 |  |  | Deferred charges
45 |  |  |  | Self-insurance | -114000 | BASETARD | -5325.3008 | -6605.8469 | -29185.8345 | -14270.8571 | -13341.6199 | -12517.1825 | -5792.2239 | -1898.5525 | -1119.0772 | -4858.2056 | -94914.7009 | -182.1521 | -286.8843 | -315.7839 | -784.8203 | -1691.6947 | -2990.315 | -3261.3455 | -2396.7554 | -3018.1886 | -13358.2991 | -1422.2299 | -425.2684 | -718.3398 | -612.9121 | -526.9655 | -3705.7158 | -353.176 | -456.0861 | -326.1764 | -101.0255 | -1236.4639 | -4942.1797 | -114000 | 0
46 |  |  |  | IT development - amortization | 8701000 | BASETARD | 406451.2498 | 504188.3647 | 2227596.0173 | 1089216.9117 | 1018293.2839 | 955368.4643 | 442088.9486 | 144906.1896 | 85413.077 | 370800.4131 | 7244322.9198 | 13902.6796 | 21896.3146 | 24102.0678 | 59901.0621 | 129117.8552 | 228234.4788 | 248920.7641 | 182931.3013 | 230361.9221 | 1019566.3216 | 108551.0762 | 32458.4275 | 54826.9712 | 46780.2473 | 40220.4096 | 282837.1319 | 26956.0027 | 34810.5686 | 24895.269 | 7710.7243 | 94372.5646 | 377209.6965 | 8701000 | 0
47 |  |  |  | Stabilization account recovery | 12774000 | TEMPER-A | 89119.6288 | 413855.8468 | 1618539.8374 | 1487226.8663 | 2754982.4443 | 3240893.6129 | 1589594.997 | 639218.1636 | 396396.2029 | 544172.4 | 12774000 | 0 | 0 | 0 | 0 | 0 | 0 | 0 | 0 | 0 | 0 | 0 | 0 | 0 | 0 | 0 | 0 | 0 | 0 | 0 | 0 | 0 | 0 | 12774000 | 0
48 |  |  |  | NGTC patent | 6000 | BASETARD | 280.279 | 347.6762 | 1536.0966 | 751.0977 | 702.1905 | 658.7991 | 304.8539 | 99.9238 | 58.8988 | 255.695 | 4995.5106 | 9.587 | 15.0992 | 16.6202 | 41.3063 | 89.0366 | 157.385 | 171.6498 | 126.145 | 158.852 | 703.0684 | 74.8542 | 22.3825 | 37.8074 | 32.2585 | 27.735 | 195.0377 | 18.5882 | 24.0045 | 17.1672 | 5.3171 | 65.077 | 260.1147 | 6000 | 0
49 |  |  |  | Gas loss stabilization | 1915000 | FB01D | 2072.8877 | 9626.9263 | 59093.8604 | 64886.4054 | 138494.5772 | 190292.5284 | 103958.854 | 49258.3137 | 37327.3441 | 175656.664 | 830668.3612 | 5648.7983 | 21691.0578 | 33984.2962 | 61324.1524 | 80997.2945 | 202013.1703 | 135022.8061 | 188345.6323 | 185729.8536 | 792108.7569 | 36640.365 | 27567.5973 | 55010.9101 | 16727.5314 | 40872.525 | 176818.9288 | 15036.0332 | 21949.8701 | 16595.7352 | 498.1623 | 54079.8007 | 230898.7295 | 1915000 | 0
50 |  |  |  | Income tax assessment | 32000 | BASETARD | 1494.8213 | 1854.2728 | 8192.5149 | 4005.8546 | 3745.0161 | 3513.5951 | 1625.8874 | 532.927 | 314.1269 | 1363.7068 | 26642.7231 | 51.1304 | 80.5289 | 88.6411 | 220.3004 | 474.8617 | 839.3867 | 915.4654 | 672.7734 | 847.2108 | 3749.698 | 399.2224 | 119.3736 | 201.6392 | 172.0455 | 147.9201 | 1040.2009 | 99.1371 | 128.0242 | 91.5583 | 28.358 | 347.0776 | 1387.2785 | 32000 | 0
51 |  |  | Grant programs | [23 empty] | 0 |  |  |  |  | 0 | 0 |  |  |  |  | 0 | 0 | 0 | 0
52 |  |  |  | Consumption Rebate Program (P.R.C.) | 19732000 | PRCA | 156349.8771 | 3912821.986 | 2058345.4937 | 1346290.0498 | 4952228.8174 | 5324301.3549 | 1329931.7683 | 200188.6783 | 17345.1189 | 293206.8127 | 19591009.9571 | 20061.8243 | 60951.7231 | 27863.6448 | 108877.1922 | 0 | 2914.0729 | 0 | 0 | 0 | 2914.0729 | 26284.705 | 801.0798 | 1962.065 | 150.9281 | 0 | 29198.7778 | 0 | 0 | 0 | 0 | 0 | 29198.7778 | 19732000 | 0
53 |  |  |  | P.A.I.R.E. program | 0 | PAIRE | 0 | 0 | 0 | 0 | 0 | 0 | 0 | 0 | 0 | 0 | 0 | 0 | 0 | 0 | 0 | 0 | 0 | 0 | 0 | 0 | 0 | 0 | 0 | 0 | 0 | 0 | 0 | 0 | 0 | 0 | 0 | 0 | 0 | 0 | 0
54 |  |  |  | Global Energy Efficiency Plan | 644000 | PGEE-FR | -278491.7385 | -18866.2466 | 118785.3984 | -71380.4462 | 515106.838 | 711504.0451 | 95188.8738 | -278590.1277 | 397280.609 | 0 | 1190537.2053 | -2135.8255 | -26190.6439 | -74866.1208 | -103192.5903 | -107353.8614 | -118020.9808 | -51699.2914 | -54984.8313 | 0 | -332058.965 | -17007.0749 | -17289.0939 | -11732.6914 | -951.0285 | -30624.3114 | -77604.2001 | -5047.8641 | -20692.4372 | -3159.4192 | -4781.7295 | -33681.4499 | -111285.65 | 644000 | 0
55 |  |  | Intangible assets | [13 empty] | 0 |  |  |  | 0 | [5 empty] | 0 |  |  |  |  | 0 | 0 |  |  |  |  | 0 | 0 | 0 | 0
56 |  |  |  | Start-up costs | 6000 | BASETARD | 280.279 | 347.6762 | 1536.0966 | 751.0977 | 702.1905 | 658.7991 | 304.8539 | 99.9238 | 58.8988 | 255.695 | 4995.5106 | 9.587 | 15.0992 | 16.6202 | 41.3063 | 89.0366 | 157.385 | 171.6498 | 126.145 | 158.852 | 703.0684 | 74.8542 | 22.3825 | 37.8074 | 32.2585 | 27.735 | 195.0377 | 18.5882 | 24.0045 | 17.1672 | 5.3171 | 65.077 | 260.1147 | 6000 | 0
57 |  |  | Miscellaneous | [13 empty] | 0 |  |  |  | 0 | [18 empty] | 0 | 0
58 |  |  |  | Severance pay | 797000 | EXPLOITD | 59656.7135 | 59147.7137 | 197645.9061 | 95488.6392 | 86531.12 | 61365.6956 | 26049.5014 | 9441.3228 | 5777.9626 | 55056.6192 | 656161.1941 | 2060.8798 | 5023.9698 | 6694.5182 | 13779.3678 | 12768.0689 | 21265.3643 | 20172.9694 | 17913.0063 | 21614.6248 | 93734.0338 | 8886.3673 | 3249.8423 | 4514.1261 | 2938.7138 | 3997.2854 | 23586.335 | 2947.0622 | 3648.8651 | 2524.6019 | 618.5401 | 9739.0693 | 33325.4043 | 797000 | 0
59 |  |  |  | Intervenor costs | 1125000 | FS31 | 5075.4154 | 23569.3681 | 93461.5057 | 86513.1399 | 161356.0329 | 179269.3831 | 88621.6571 | 36073.9399 | 22782.5825 | 110831.0152 | 807554.0399 | 3037.2987 | 10375.9769 | 14575.4448 | 27988.7204 | 29091.0333 | 60374.3373 | 35298.5078 | 48182.6138 | 47686.2078 | 220632.7 | 13028.737 | 8331.7043 | 15239.0028 | 4231.3797 | 9068.8384 | 49899.6622 | 6007.9237 | 7830.6342 | 4862.0124 | 224.3073 | 18924.8776 | 68824.5397 | 1125000 | 0
60 |  |  |  | Régie fees | 662000 | FB01D | 716.5805 | 3327.9505 | 20428.2692 | 22430.7051 | 47876.4544 | 65782.5868 | 35937.7344 | 17028.2003 | 12903.7607 | 60723.087 | 287155.329 | 1952.7439 | 7498.4231 | 11748.0961 | 21199.2631 | 28000.1091 | 69834.3179 | 46676.2912 | 65109.5606 | 64205.3071 | 273825.5859 | 12666.2776 | 9529.8952 | 19016.8264 | 5782.5722 | 14129.3011 | 61124.8725 | 5197.835 | 7587.8924 | 5737.0113 | 172.2107 | 18694.9494 | 79819.8219 | 662000 | 0
61 |  |  |  | 2012 overcharge | 0 | BASETARD | 0 | 0 | 0 | 0 | 0 | 0 | 0 | 0 | 0 | 0 | 0 | 0 | 0 | 0 | 0 | 0 | 0 | 0 | 0 | 0 | 0 | 0 | 0 | 0 | 0 | 0 | 0 | 0 | 0 | 0 | 0 | 0 | 0 | 0 | 0
62 |  |  |  | Gain/loss on disposal of assets | -307000 | BASETARD | -14340.9417 | -17789.4297 | -78596.9403 | -38431.1679 | -35928.7482 | -33708.5529 | -15598.3573 | -5112.7687 | -3013.6553 | -13083.0625 | -255603.6245 | -490.5324 | -772.5743 | -850.4005 | -2113.5072 | -4555.7041 | -8052.8658 | -8782.7462 | -6454.4201 | -8127.929 | -35973.6652 | -3830.0403 | -1145.2405 | -1934.4765 | -1650.5615 | -1419.1088 | -9979.4276 | -951.0968 | -1228.2318 | -878.3873 | -272.0598 | -3329.7756 | -13309.2032 | -307000 | 0
63 |  |  |  | Vacation pay | 1741000 | EXPLOITD | 130316.61 | 129204.7297 | 431745.9504 | 208589.3611 | 189022.1832 | 134049.7817 | 56903.616 | 20624.0187 | 12621.6222 | 120267.9724 | 1433345.8455 | 4501.8717 | 10974.5689 | 14623.7844 | 30100.2251 | 27891.1017 | 46452.9476 | 44066.6747 | 39129.9172 | 47215.8868 | 204756.528 | 19411.751 | 7099.091 | 9860.8452 | 6419.4489 | 8731.8368 | 51522.9728 | 6437.6853 | 7970.733 | 5514.8456 | 1351.1647 | 21274.4286 | 72797.4014 | 1741000 | 0
64 |  |  |  | Energy Efficiency Fund |  | FEE-FR | 0 | 0 | 0 | 0 | 0 | 0 | 0 | 0 | 0 | 0 | 0 | 0 | 0 | 0 | 0 | 0 | 0 | 0 | 0 | 0 | 0 | 0 | 0 | 0 | 0 | 0 | 0 | 0 | 0 | 0 | 0 | 0 | 0 | 0 | 0
65 |  |  |  | Green Fund | -2575000 | FB01FV | -4802.7373 | -22304.9212 | -136916.3798 | -150337.3051 | -320882.3388 | -440661.4636 | -240633.5152 | -113455.4711 | -75043.7078 | -396642.4105 | -1901680.2505 | -13088.1501 | -49472.5263 | -77017.1792 | -139577.8555 | -155039.1218 | -68560.1834 | -37656.1181 | 0 | 0 | -261255.4234 | -82232.9375 | -55536.7253 | -29246.52 | 0 | 0 | -167016.1827 | -34837.5473 | -50856.2435 | -19776.4971 | -1.9786e-12 | -105470.2879 | -272486.4706 | -2575000 | 0
66 |  |  |  | GEEP - incentives | 4295000 | GEEP | 50069.9405 | 48445.6371 | 179184.9423 | 252313.4466 | 733046.5279 | 1055005.1662 | 598094.7411 | 417809.5838 | 125309.1499 | 99474.4103 | 3558753.5457 | 21528.4788 | 30916.5358 | 73224.7713 | 125669.786 | 102542.1995 | 139881.5831 | 62790.9162 | 73457.089 | 24746.5155 | 403418.3033 | 29852.9661 | 23943.1543 | 21429.046 | 3211.9221 | 33136.0864 | 111573.1749 | 5283.0524 | 65091.7222 | 10791.2977 | 14419.1178 | 95585.1902 | 207158.3651 | 4295000 | 0
67 |  |  |  | Bureau de l'efficacité et de l'innovation énergétiques (AEE) | 346000 | AEE-FR | 0 | 0 | 0 | 0 | 0 | 0 | 0 | 0 | 0 | 0 | 0 | 0 | 0 | 0 | 0 | 27394.8167 | 68324.5995 | 45667.1838 | 63701.9934 | 62817.2351 | 267905.8286 | 12392.4211 | 9323.8818 | 18605.6598 | 5657.5939 | 13823.8548 | 59803.4114 | 5085.4762 | 7423.8354 | 5612.9281 | 168.5204 | 18290.7601 | 78094.1714 | 346000 | 0
68 |  | TOTAL AMORTIZATION OF DEFERRED CHARGES |  |  | 49780000 |  | 598923.5643 | 5041171.7036 | 6771392.7346 | 4384043.7989 | 10231934.9696 | 11435776.6131 | 4106582.1904 | 1136224.2654 | 1034412.9141 | 1417480.8121 | 46157943.566 | 56868.2194 | 92716.6687 | 53889.0208 | 203473.909 | 169815.0317 | 642824.6833 | 538475.377 | 615860.1706 | 674396.3501 | 2641371.6128 | 163771.3146 | 48072.4841 | 157110.6788 | 88922.3978 | 131613.1421 | 589490.0174 | 31897.7001 | 83257.1557 | 52519.114 | 20046.925 | 187720.8948 | 777210.9122 | 49780000 | 0
69 |  | PROPERTY TAX AND LEVIES
70 |  |  | Miscellaneous taxes
71 |  |  |  | Tax on network | 13191000 | CONDPRIN | 564554.5793 | 811616.3727 | 3762775.33 | 1434525.4084 | 935839.2251 | 1018213.5227 | 542673.0351 | 204964.7599 | 104329.0695 | 528830.164 | 9908321.4667 | 10949.6898 | 24270.6463 | 23564.928 | 58785.2641 | 309759.5201 | 517678.934 | 564465.9008 | 467641.2278 | 588619.9402 | 2448165.523 | 196324.8812 | 70634.0662 | 100137.504 | 81968.866 | 100889.9897 | 549955.3071 | 56085.0312 | 87222.2179 | 64172.1727 | 18293.0174 | 225772.4391 | 775727.7463 | 13191000 | 0
72 |  |  |  | Tax on capital | 0 | BASETARD | 0 | 0 | 0 | 0 | 0 | 0 | 0 | 0 | 0 | 0 | 0 | 0 | 0 | 0 | 0 | 0 | 0 | 0 | 0 | 0 | 0 | 0 | 0 | 0 | 0 | 0 | 0 | 0 | 0 | 0 | 0 | 0 | 0 | 0 | 0
73 |  |  | Property tax
74 |  |  |  | Transmission system | 3033000 | CAU | 1751.6225 | 12786.5273 | 113541.8972 | 129566.4921 | 250927.014 | 328474.5249 | 243804.5686 | 105753.7516 | 57201.4107 | 250448.3753 | 1494256.1843 | 3754.3687 | 12428.7491 | 19472.6461 | 35655.764 | 171960.759 | 290705.1403 | 314559.7492 | 263610.9148 | 329948.9327 | 1370785.4961 | 20994.5457 | 15795.9447 | 31520.6758 | 9584.7004 | 23419.5291 | 101315.3958 | 8615.4896 | 12577.0458 | 9509.1826 | 285.4418 | 30987.1599 | 132302.5556 | 3033000 | 0
75 |  |  |  | Places of business | 2015000 | EXPLOITD | 150825.9444 | 149539.0754 | 499694.4802 | 241417.3249 | 218770.6485 | 155146.6456 | 65859.1535 | 23869.8436 | 14608.0234 | 139195.844 | 1658926.9837 | 5210.38 | 12701.7556 | 16925.2875 | 34837.423 | 32280.626 | 53763.7504 | 51001.924 | 45288.2155 | 54646.7616 | 236981.2774 | 22466.7882 | 8216.3517 | 11412.753 | 7429.747 | 10106.0604 | 59631.7003 | 7450.8535 | 9225.1735 | 6382.7765 | 1563.8121 | 24622.6156 | 84254.3158 | 2015000 | 0
76 |  |  | Régie fees
77 |  |  |  | Régie bâtiment/énergie fees | 5242000 | FB01D | 5674.1919 | 26352.1399 | 161759.7996 | 177615.9462 | 379106.3049 | 520894.7435 | 284570.3982 | 134836.5955 | 102177.5133 | 480831.453 | 2273819.0859 | 15462.6637 | 59375.7312 | 93026.4651 | 167864.86 | 221716.8761 | 552978.0882 | 369602.898 | 515565.4333 | 508405.1657 | 2168268.4613 | 100297.0201 | 75461.7989 | 150583.3893 | 45788.8875 | 111881.8675 | 484012.9633 | 41158.6871 | 60084.1874 | 45428.117 | 1363.638 | 148034.6294 | 632047.5928 | 5242000 | 0
78 |  |  | Share payable to Bureau de l'efficacité et de l'innovation énergétiques (AEE) |  | 2727000 | Agence de l'efficacité énergétique | 2952.0643 | 13708.8664 | 84150.8666 | 92399.3548 | 197218.9476 | 270980.4919 | 148039.4404 | 70144.9275 | 53154.6885 | 250138.862 | 1182888.51 | 8044.1739 | 30888.6862 | 48394.408 | 87327.268 | 115342.0138 | 287671.0942 | 192275.2393 | 268208.2627 | 264483.1126 | 1127979.7225 | 52176.5419 | 39256.8899 | 78336.5076 | 23820.5014 | 58203.3919 | 251793.8327 | 21411.6806 | 31257.0123 | 23632.4424 | 709.5314 | 77010.6667 | 328804.4994 | 2727000 | 0
79 |  | TOTAL PROPERTY TAX AND LEVIES |  |  | 26208000 |  | 725758.4024 | 1014002.9817 | 4621922.3737 | 2075524.5265 | 1981862.1401 | 2293709.9286 | 1284946.5958 | 539569.8781 | 331470.7054 | 1649444.6983 | 16518212.2307 | 43421.276 | 139665.5684 | 201383.7347 | 384470.5792 | 851059.795 | 1702797.007 | 1491905.7113 | 1560314.0541 | 1746103.9129 | 7352180.4803 | 392259.777 | 209365.0514 | 371990.8297 | 168592.7024 | 304500.8386 | 1446709.1992 | 134721.7421 | 200365.6368 | 149124.6912 | 22215.4406 | 506427.5106 | 1953136.7098 | 26208000 | 0
80 |  | INCOME TAX RELATED TO RETURNS
81 |  |  |  | Income tax | 25494000 | BASETARD | 1190905.4317 | 1477275.9647 | 6526874.2519 | 3191414.314 | 2983607.5141 | 2799237.2863 | 1295324.176 | 424576.3012 | 250261.0026 | 1086448.1935 | 21225924.436 | 40734.9632 | 64156.3781 | 70619.2527 | 175510.5939 | 378316.3546 | 668728.859 | 729339.8413 | 535990.1846 | 674962.2851 | 2987337.5246 | 318055.5266 | 95103.4538 | 160643.4668 | 137066.501 | 117846.1238 | 828715.072 | 78981.3049 | 101995.246 | 72943.3385 | 22592.4841 | 276512.3734 | 1105227.4455 | 25494000 | 0
82 |  |  |  | Income tax related to distribution of productivity gains | 0 | BASETARD | 0 | 0 | 0 | 0 | 0 | 0 | 0 | 0 | 0 | 0 | 0 | 0 | 0 | 0 | 0 | 0 | 0 | 0 | 0 | 0 | 0 | 0 | 0 | 0 | 0 | 0 | 0 | 0 | 0 | 0 | 0 | 0 | 0 | 0 | 0
83 |  | TOTAL INCOME TAX RELATED TO RETURNS |  |  | 25494000 |  | 1190905.4317 | 1477275.9647 | 6526874.2519 | 3191414.314 | 2983607.5141 | 2799237.2863 | 1295324.176 | 424576.3012 | 250261.0026 | 1086448.1935 | 21225924.436 | 40734.9632 | 64156.3781 | 70619.2527 | 175510.5939 | 378316.3546 | 668728.859 | 729339.8413 | 535990.1846 | 674962.2851 | 2987337.5246 | 318055.5266 | 95103.4538 | 160643.4668 | 137066.501 | 117846.1238 | 828715.072 | 78981.3049 | 101995.246 | 72943.3385 | 22592.4841 | 276512.3734 | 1105227.4455 | 25494000 | 0
84 |  | INCOME TAX NOT RELATED TO RETURNS
85 |  |  |  | Income tax on temporary variances and other | 4516000 | BASETARD | 210956.6537 | 261684.2495 | 1156168.6719 | 565326.2353 | 528515.3971 | 495856.1067 | 229453.3607 | 75209.3268 | 44331.1637 | 192453.1279 | 3759954.2933 | 7215.7799 | 11364.6428 | 12509.4746 | 31089.8973 | 67014.8528 | 118458.4423 | 129195.0547 | 94945.1508 | 119562.6296 | 529176.1301 | 56340.2667 | 16846.5991 | 28456.3386 | 24279.9215 | 20875.2293 | 146798.3551 | 13990.7262 | 18067.4092 | 12921.1625 | 4002.0263 | 48981.3242 | 195779.6793 | 4516000 | 0
86 |  | TOTAL INCOME TAX NOT RELATED TO RETURNS |  |  | 4516000 |  | 210956.6537 | 261684.2495 | 1156168.6719 | 565326.2353 | 528515.3971 | 495856.1067 | 229453.3607 | 75209.3268 | 44331.1637 | 192453.1279 | 3759954.2933 | 7215.7799 | 11364.6428 | 12509.4746 | 31089.8973 | 67014.8528 | 118458.4423 | 129195.0547 | 94945.1508 | 119562.6296 | 529176.1301 | 56340.2667 | 16846.5991 | 28456.3386 | 24279.9215 | 20875.2293 | 146798.3551 | 13990.7262 | 18067.4092 | 12921.1625 | 4002.0263 | 48981.3242 | 195779.6793 | 4516000 | 0
87 |  | CONSUMPTION REBATES AND OTHER
88 |  |  |  | More polluting energy substitution assistance account | 1000000 | CASEP | 2495.6404 | 11589.314 | 71140.1505 | 78113.3251 | 166726.5731 | 229083.713 | 125150.7975 | 59299.6947 | 44936.347 | 211464.4447 | 1000000 | 0 | 0 | 0 | 0 | 0 | 0 | 0 | 0 | 0 | 0 | 0 | 0 | 0 | 0 | 0 | 0 | 0 | 0 | 0 | 0 | 0 | 0 | 1000000 | 0
89 |  |  |  | Consumption rebates | 28000 | PRC | 232.9842 | 0.43959 | 1055.609 | 1417.306 | 4694.031 | 9359.4505 | 2666.6539 | 626.4198 | 2930.619 | 2159.1335 | 25142.6465 | 0 | 0 | 659.3893 | 659.3893 | 0 | 0 | 0 | 0 | 0 | 0 | 2197.9642 | 0 | 0 | 0 | 0 | 2197.9642 | 0 | 0 | 0 | 0 | 0 | 2197.9642 | 28000 | 0
90 |  | TOTAL CONSUMPTION REBATES AND OTHER |  |  | 1028000 |  | 2728.6246 | 11589.7536 | 72195.7595 | 79530.6311 | 171420.6041 | 238443.1634 | 127817.4514 | 59926.1145 | 47866.966 | 213623.5783 | 1025142.6465 | 0 | 0 | 659.3893 | 659.3893 | 0 | 0 | 0 | 0 | 0 | 0 | 2197.9642 | 0 | 0 | 0 | 0 | 2197.9642 | 0 | 0 | 0 | 0 | 0 | 2197.9642 | 1028000 | 0
91 |  | SUBTOTAL - DISTRIBUTION COSTS |  |  | 466612000.19 |  | 22222390.9549 | 28793893.7302 | 95355581.4924 | 50631920.4893 | 59837750.9964 | 55487191.4831 | 24446796.1439 | 9532882.3024 | 5470793.9547 | 29088025.3293 | 380867226.8768 | 1141040.7258 | 2722483.7686 | 3746363.0764 | 7609887.5708 | 8652685.486 | 13338889.6999 | 13069008.0569 | 10331010.3079 | 12130885.8815 | 57522479.432 | 5245955.8463 | 2335655.9932 | 2954661.5781 | 1541382.2755 | 2302090.2182 | 14379745.9113 | 1774487.2831 | 2598676.7146 | 1504320.4001 | 355176.0014 | 6232660.3991 | 20612406.3104 | 466612000.19 | 0
92 |  | RETURN ON RATE BASE |  |  | 128007000 | BASETARD | 5979612.1283 | 7417496.8389 | 32771851.9008 | 16024294.818 | 14980883.6221 | 14055148.9489 | 6503905.3031 | 2131824.6878 | 1256576.4559 | 5455125.6729 | 106576720.3768 | 204532.8481 | 322133.2661 | 354583.7716 | 881249.8859 | 1899550.5455 | 3357730.2522 | 3662061.8604 | 2691240.9022 | 3389028.6823 | 14999612.2426 | 1596977.0845 | 477520.5072 | 806601.0925 | 688219.6437 | 591712.904 | 4161031.2319 | 396570.1692 | 512124.6352 | 366253.1547 | 113438.3037 | 1388386.2628 | 5549417.4948 | 128007000 | 0
93 | TOTAL - COST OF DISTRIBUTION, INCLUDING LNG |  |  |  | 594619000.19 |  | 28202003.0832 | 36211390.5691 | 128127433.3932 | 66656215.3074 | 74818634.6185 | 69542340.4321 | 30950701.4469 | 11664706.9903 | 6727370.4106 | 34543151.0022 | 487443947.2535 | 1345573.5739 | 3044617.0348 | 4100946.848 | 8491137.4567 | 10552236.0315 | 16696619.9521 | 16731069.9173 | 13022251.21 | 15519914.5638 | 72522091.6746 | 6842932.9307 | 2813176.5004 | 3761262.6707 | 2229601.9192 | 2893803.1222 | 18540777.1432 | 2171057.4523 | 3110801.3498 | 1870573.5548 | 468614.305 | 7621046.6619 | 26161823.8052 | 594619000.19 | 0
94 |  | COST OF LNG |  |  | -442000 | FB07D | -2921.2858 | -13565.9361 | -48132.1461 | -41796.9644 | -73225.7494 | -79655.4518 | -36702.0975 | -13603.9449 | -7081.1041 | -42314.8577 | -358999.5376 | -1273.777 | -3966.6077 | -5197.9362 | -10438.3209 | -9690.7494 | -16335.3022 | -9587.9785 | -8147.9376 | -12908.1532 | -56670.121 | -4047.3294 | -2230.6082 | -2741.7326 | -695.0239 | -1495.0371 | -11209.7311 | -1620.0823 | -1917.5493 | -1124.0743 | -20.5834 | -4682.2894 | -15892.0205 | -442000 | 0
95 | TOTAL COST OF DISTRIBUTION WITHOUT LNG |  |  |  | 594177000 |  | 28199081.7975 | 36197824.633 | 128079301.2472 | 66614418.343 | 74745408.8691 | 69462684.9803 | 30913999.3494 | 11651103.0454 | 6720289.3065 | 34500836.1445 | 487084947.7159 | 1344299.7969 | 3040650.4271 | 4095748.9118 | 8480699.1358 | 10542545.2821 | 16680284.6499 | 16721481.9387 | 13014103.2724 | 15507006.4106 | 72465421.5536 | 6838885.6014 | 2810945.8921 | 3758520.9381 | 2228906.8954 | 2892308.0851 | 18529567.4121 | 2169437.37 | 3108883.8005 | 1869449.4804 | 468593.7216 | 7616364.3726 | 26145931.7846 | 594177000.19 | 0.19
96 | DISTRIBUTION RATE BASE
97 |  | UNAMORTIZED COSTS
98 |  |  | Unamortized costs - other
99 |  |  |  | Start-up costs | 3000 | BASETARD | 140.1395 | 173.8381 | 768.0483 | 375.5489 | 351.0953 | 329.3995 | 152.4269 | 49.9619 | 29.4494 | 127.8475 | 2497.7553 | 4.7935 | 7.5496 | 8.3101 | 20.6532 | 44.5183 | 78.6925 | 85.8249 | 63.0725 | 79.426 | 351.5342 | 37.4271 | 11.1913 | 18.9037 | 16.1293 | 13.8675 | 97.5188 | 9.2941 | 12.0023 | 8.5836 | 2.6586 | 32.5385 | 130.0574 | 3000 | 0
100 |  |  |  | Stabilization account recovery | 37026000 | TEMPER | 240023.9645 | 1114628.982 | 4359178.2632 | 4005515.8842 | 7419934.5045 | 8728628.523 | 4281221.7517 | 1721592.4253 | 1067605.3016 | 4087670.4 | 37026000 | 0 | 0 | 0 | 0 | 0 | 0 | 0 | 0 | 0 | 0 | 0 | 0 | 0 | 0 | 0 | 0 | 0 | 0 | 0 | 0 | 0 | 0 | 37026000 | 0
101 |  |  |  | Gas loss stabilization recovery | 957000 | FB01D | 1035.9026 | 4810.9496 | 29531.501 | 32426.2611 | 69211.1282 | 95096.5795 | 51952.2837 | 24616.2957 | 18653.926 | 87782.4686 | 415117.2959 | 2822.9243 | 10839.8655 | 16983.2749 | 30646.0647 | 40477.4991 | 100953.8402 | 67476.1491 | 94123.6398 | 92816.4333 | 395847.5615 | 18310.6158 | 13776.6008 | 27491.0919 | 8359.3982 | 20425.5908 | 88363.2976 | 7514.0907 | 10969.204 | 8293.5345 | 248.9511 | 27025.7803 | 115389.0779 | 957000 | 0
102 |  |  |  | Self-insurance | -57000 | BASETARD | -2662.6504 | -3302.9234 | -14592.9172 | -7135.4286 | -6670.8099 | -6258.5912 | -2896.1119 | -949.2763 | -559.5386 | -2429.1028 | -47457.3505 | -91.0761 | -143.4421 | -157.892 | -392.4101 | -845.8473 | -1495.1575 | -1630.6727 | -1198.3777 | -1509.0943 | -6679.1496 | -711.115 | -212.6342 | -359.1699 | -306.4561 | -263.4827 | -1852.8579 | -176.588 | -228.043 | -163.0882 | -50.5127 | -618.2319 | -2471.0898 | -57000 | 0
103 |  |  |  | IT development | 21765000 | BASETARD | 1016712.039 | 1261195.237 | 5572190.2445 | 2724607.0661 | 2547196.1067 | 2389793.6587 | 1105857.4837 | 362473.6486 | 213655.3982 | 927533.7307 | 18121214.6133 | 34776.6719 | 54772.2432 | 60289.795 | 149838.7101 | 322980.1309 | 570914.0823 | 622659.5139 | 457591.0555 | 576235.747 | 2550380.5297 | 271533.6368 | 81192.6991 | 137146.1934 | 117017.8236 | 100608.8054 | 707499.1584 | 67428.7323 | 87076.4309 | 62273.9375 | 19287.888 | 236066.9886 | 943566.147 | 21765000 | 0
104 |  |  |  | SAP2B IT development | 16162000 | BASETARD | 754978.1748 | 936523.6582 | 4137732.0804 | 2023206.9563 | 1891467.194 | 1774585.1189 | 821174.76 | 269161.4568 | 158653.7352 | 688757.1861 | 13456240.3207 | 25824.0556 | 40672.1339 | 44769.2932 | 111265.4828 | 239834.8209 | 423942.7245 | 462367.2439 | 339792.6321 | 427894.4242 | 1893831.8456 | 201632.2829 | 60291.1281 | 101840.4217 | 86893.7315 | 74708.914 | 525366.4782 | 50070.442 | 64660.201 | 46242.6546 | 14322.575 | 175295.8727 | 700662.3509 | 16162000 | 0
105 |  |  |  | Bond issue costs | 4959000 | BASETARD | 231650.5859 | 287354.3386 | 1269583.8007 | 620782.2854 | 580360.4637 | 544497.4387 | 251961.7396 | 82587.0353 | 48679.8585 | 211331.9444 | 4128789.4908 | 7923.6166 | 12479.4649 | 13736.5997 | 34139.6813 | 73588.719 | 130078.7013 | 141868.5288 | 104258.858 | 131291.2047 | 581086.0118 | 61867.0023 | 18499.1774 | 31247.7819 | 26661.6764 | 22922.9987 | 161198.6366 | 15363.1557 | 19839.7437 | 14188.6724 | 4394.6077 | 53786.1795 | 214984.8161 | 4959000 | 0
106 |  |  |  | Securitization of accounts receivable | 0 | BASETARD | 0 | 0 | 0 | 0 | 0 | 0 | 0 | 0 | 0 | 0 | 0 | 0 | 0 | 0 | 0 | 0 | 0 | 0 | 0 | 0 | 0 | 0 | 0 | 0 | 0 | 0 | 0 | 0 | 0 | 0 | 0 | 0 | 0 | 0 | 0
107 |  |  |  | Fed / prov income tax assessment | 290000 | BASETARD | 13546.8179 | 16804.3473 | 74244.6667 | 36303.0576 | 33939.2084 | 31841.9555 | 14734.6047 | 4829.6512 | 2846.7753 | 12358.5932 | 241449.6778 | 463.3694 | 729.7933 | 803.3099 | 1996.4726 | 4303.4339 | 7606.9416 | 8296.4052 | 6097.0092 | 7677.8482 | 33981.6381 | 3617.9534 | 1081.8232 | 1827.3557 | 1559.1624 | 1340.5262 | 9426.8209 | 898.4302 | 1160.2189 | 829.7469 | 256.9946 | 3145.3906 | 12572.2115 | 290000 | 0
108 |  |  |  | Severance pay | 937000 | EXPLOITD | 70135.9354 | 69537.5254 | 232364.133 | 112262.0513 | 101731.0658 | 72145.1151 | 30625.3235 | 11099.7734 | 6792.9121 | 64727.7945 | 771421.6297 | 2422.8913 | 5906.4739 | 7870.4687 | 16199.8339 | 15010.8916 | 25000.811 | 23716.5274 | 21059.5821 | 25411.4222 | 110199.2342 | 10447.3352 | 3820.7055 | 5307.0718 | 3454.9245 | 4699.4435 | 27729.4805 | 3464.7393 | 4289.8201 | 2968.0703 | 727.192 | 11449.8217 | 39179.3022 | 937000 | 0
109 |  |  |  | NGTC patents | 34000 | BASETARD | 1588.2476 | 1970.1649 | 8704.5471 | 4256.2205 | 3979.0796 | 3733.1948 | 1727.5054 | 566.235 | 333.7599 | 1448.9385 | 28307.8933 | 54.3261 | 85.562 | 94.1812 | 234.0692 | 504.5405 | 891.8483 | 972.682 | 714.8218 | 900.1615 | 3984.0541 | 424.1738 | 126.8344 | 214.2417 | 182.7983 | 157.1651 | 1105.2135 | 105.3332 | 136.0257 | 97.2807 | 30.1304 | 368.7699 | 1473.9834 | 34000 | 0
110 |  |  |  | Intervenor costs | 563000 | FS31 | 2539.9635 | 11795.1593 | 46772.2913 | 43295.0202 | 80749.7302 | 89714.3668 | 44350.2159 | 18053.0028 | 11401.4169 | 55464.7658 | 404135.9329 | 1519.9993 | 5192.6 | 7294.2004 | 14006.7996 | 14558.446 | 30214.0017 | 17664.9421 | 24112.7214 | 23864.2978 | 110414.409 | 6520.1591 | 4169.5551 | 7626.2743 | 2117.5704 | 4538.4498 | 24972.0087 | 3006.632 | 3918.7974 | 2433.1671 | 112.2534 | 9470.8498 | 34442.8586 | 563000 | 0
111 |  |  |  | Régie fees | 331000 | FB01D | 358.2903 | 1663.9753 | 10214.1346 | 11215.3526 | 23938.2272 | 32891.2934 | 17968.8672 | 8514.1002 | 6451.8804 | 30361.5435 | 143577.6645 | 976.3719 | 3749.2116 | 5874.0481 | 10599.6316 | 14000.0546 | 34917.1589 | 23338.1456 | 32554.7803 | 32102.6535 | 136912.793 | 6333.1388 | 4764.9476 | 9508.4132 | 2891.2861 | 7064.6505 | 30562.4363 | 2598.9175 | 3793.9462 | 2868.5057 | 86.1053 | 9347.4747 | 39909.911
112 |  |  |  | 2011 overcharge | 0 | BASETARD | 0 | 0 | 0 | 0 | 0 | 0 | 0 | 0 | 0 | 0 | 0 | 0 | 0 | 0 | 0 | 0 | 0 | 0 | 0 | 0 | 0 | 0 | 0 | 0 | 0 | 0 | 0 | 0 | 0 | 0 | 0 | 0 | 0 | 0 | 0
113 |  |  |  | Vacation pay | 6095000 | EXPLOITD | 456220.4125 | 452327.8733 | 1511482.8075 | 730242.4791 | 661740.4977 | 469289.7296 | 199211.6828 | 72201.8347 | 44186.5522 | 421041.5233 | 5017945.3925 | 15760.4297 | 38420.4467 | 51195.8449 | 105376.7213 | 97642.8861 | 162625.3392 | 154271.3283 | 136988.4235 | 165296.2839 | 716824.2609 | 67957.853 | 24852.9348 | 34521.4539 | 22473.602 | 30568.9519 | 180374.7956 | 22537.4452 | 27904.4329 | 19306.7111 | 4730.2405 | 74478.8297 | 254853.6252 | 6095000 | 0
114 |  |  |  | Gain/loss on disposal of assets, 2011 | -154000 | BASETARD | -7193.8274 | -8923.6879 | -39426.4782 | -19278.1754 | -18022.89 | -16909.1764 | -7824.5832 | -2564.7113 | -1511.7359 | -6562.8392 | -128218.1048 | -246.0651 | -387.5454 | -426.5853 | -1060.1958 | -2285.2718 | -4039.5483 | -4405.6772 | -3237.7221 | -4077.2022 | -18045.4216 | -1921.258 | -574.4854 | -970.3889 | -827.969 | -711.8657 | -5005.9669 | -477.0974 | -616.1163 | -440.6242 | -136.473 | -1670.3109 | -6676.2778 | -154000 | 0
115 |  |  |  | Revenue variance recovery | 13302000 | BASETARD | 621378.5225 | 770798.0263 | 3405526.0571 | 1665183.6983 | 1556756.38 | 1460557.5579 | 675861.0728 | 221531.1037 | 130578.6404 | 566875.8873 | 11075046.9463 | 21254.2747 | 33474.8624 | 36846.9953 | 91576.1324 | 197394.0594 | 348922.5419 | 380547.5237 | 279663.5065 | 352174.9555 | 1558702.587 | 165951.7775 | 49622.1127 | 83818.9141 | 71517.1647 | 61488.5518 | 432398.5208 | 41210.0619 | 53218.042 | 38059.6332 | 11788.0766 | 144275.8136 | 576674.3343 | 13302000 | 0
116 |  |  |  | Fees payable to Bureau de l'efficacité et de l'innovation énergétiques (AEE) | 705000 | AEE-FR | 0 | 0 | 0 | 0 | 0 | 0 | 0 | 0 | 0 | 0 | 0 | 0 | 0 | 0 | 0 | 55818.9185 | 139216.3083 | 93050.1866 | 129797.4143 | 127994.6553 | 545877.483 | 25250.4534 | 18998.0829 | 37910.3762 | 11527.7563 | 28167.103 | 121853.7717 | 10362.0252 | 15126.601 | 11436.7465 | 343.3725 | 37268.7452 | 159122.517 | 705000 | 0
117 |  |  | Grant programs | [23 empty] | 0 | [10 empty] | 0 | 0 | 0 | 0
118 |  |  |  | Grants - P.R.C. and P.R.R.C. 5 yrs | 138000 | PRCVN | 2306.8107 | 898.8369 | 2009.7333 | 5230.9673 | 17940.7033 | 44895.601 | 25677.7608 | 7670.1199 | 7278.4524 | 6282.7259 | 120191.7113 | 117.082 | 223.4894 | 412.0901 | 752.6615 | 0 | 2997.2732 | 0 | 0 | 0 | 2997.2732 | 5993.5224 | 733.1665 | 3539.4245 | 3792.2406 | 0 | 14058.354 | 0 | 0 | 0 | 0 | 0 | 14058.354 | 138000 | 0
119 |  |  |  | P.A.I.R.E. program |  | PAIRE | 0 | 0 | 0 | 0 | 0 | 0 | 0 | 0 | 0 | 0 | 0 | 0 | 0 | 0 | 0 | 0 | 0 | 0 | 0 | 0 | 0 | 0 | 0 | 0 | 0 | 0 | 0 | 0 | 0 | 0 | 0 | 0 | 0 | 0 | 0
120 |  |  |  | Grants - P.R.C. and P.R.R.C. 10 yrs | 107052000 | PRCVN | 1789483.3129 | 697262.9231 | 1559028.7482 | 4057865.9936 | 13917305.5601 | 34827274.4473 | 19919243.8206 | 5950012.1278 | 5646180.3141 | 4873756.3389 | 93237413.5867 | 90825.0804 | 173369.4552 | 319674.4479 | 583868.9836 | 0 | 2325102.0866 | 0 | 0 | 0 | 2325102.0866 | 4649409.89 | 568745.9503 | 2745670.1049 | 2941789.3981 | 0 | 10905615.3432 | 0 | 0 | 0 | 0 | 0 | 10905615.3432 | 107052000 | 0
121 |  |  |  | Global Energy Efficiency Plan | 2470000 | GEEP | 28794.5874 | 27860.4712 | 103046.9866 | 145102.2615 | 421565.7565 | 606720.0839 | 343956.6963 | 240276.99 | 72063.702 | 57206.4711 | 2046594.0065 | 12380.755 | 17779.7075 | 42110.6368 | 72271.0993 | 58970.7178 | 80444.1235 | 36110.2592 | 42244.2398 | 14231.4071 | 232000.7472 | 17168.062 | 13769.4042 | 12323.5724 | 1847.1356 | 19056.1428 | 64164.3171 | 3038.2164 | 37433.4235 | 6205.9384 | 8292.2517 | 54969.83 | 119134.1471 | 2470000 | 0
122 |  |  |  | Energy Efficiency Fund | 0 | FEE-FR | 0 | 0 | 0 | 0 | 0 | 0 | 0 | 0 | 0 | 0 | 0 | 0 | 0 | 0 | 0 | 0 | 0 | 0 | 0 | 0 | 0 | 0 | 0 | 0 | 0 | 0 | 0 | 0 | 0 | 0 | 0 | 0 | 0 | 0 | 0
123 |  |  | Green Fund | [23 empty] | 0 | [5 empty] | 0 |  |  |  |  | 0 | 0 | 0 | 0
124 |  |  |  | Green Fund balancing | -4496000 | FB01FV | -8385.6725 | -38944.8256 | -239058.6577 | -262491.8539 | -560266.7943 | -769403.4719 | -420150.79 | -198095.4556 | -131027.771 | -692545.3506 | -3320370.6432 | -22852.1641 | -86379.9915 | -134473.4903 | -243705.6459 | -270701.3172 | -119707.4115 | -65748.3135 | 0 | 0 | -456157.0422 | -143580.3056 | -96968.2008 | -51064.9917 | 0 | 0 | -291613.4981 | -60827.0341 | -88795.9887 | -34530.1479 | -3.4547e-12 | -184153.1706 | -475766.6687 | -4496000 | 0
[27 empty] | 0 | [5 empty] | 0 |  |  |  |  | 0 | 0 | 0 | 0
125 |  | TOTAL UNAMORTIZED COSTS |  |  | 208082000 |  | 5212651.5565 | 5604434.8694 | 22029299.9903 | 15928965.6461 | 28743206.2071 | 50379422.8241 | 27354806.5104 | 8793626.319 | 7302293.029 | 11391190.8668 | 182739897.8189 | 193937.3365 | 310791.8799 | 472905.5288 | 977634.7452 | 861297.2001 | 4258664.3576 | 1960640.5972 | 1664625.6569 | 1972384.6239 | 10717612.4357 | 5366242.605 | 766700.9936 | 3187617.0446 | 3300967.373 | 374785.8127 | 12996313.8288 | 166126.7963 | 239898.7415 | 180079.3221 | 64436.3116 | 650541.1714 | 13646855.0003 | 208082000 | 0
126 |  | PROPERTY, PLANT AND EQUIPMENT
127 |  |  | Distribution system
128 |  |  |  | Transmission | 13486000 | CAU | 7788.4539 | 56854.3052 | 504855.2672 | 576107.3898 | 1115727.567 | 1460536.5788 | 1084058.1641 | 470225.8802 | 254341.6503 | 1113599.3368 | 6644094.5933 | 16693.5103 | 55263.4721 | 86583.6152 | 158540.5977 | 764610.2196 | 1292597.9302 | 1398665.6043 | 1172125.5515 | 1467092.419 | 6095091.7245 | 93350.6243 | 70235.447 | 140154.2477 | 42617.6294 | 104133.1255 | 450491.074 | 38308.1086 | 55922.8619 | 42281.8452 | 1269.1948 | 137782.0105 | 588273.0844 | 13486000 | 0
129 |  |  |  | Transmission contribution | -39000 | CAU | -22.5233 | -164.4163 | -1459.9848 | -1666.038 | -3226.559 | -4223.708 | -3134.9747 | -1359.8405 | -735.5275 | -3220.4044 | -19213.9767 | -48.2758 | -159.8158 | -250.3901 | -458.4816 | -2211.167 | -3738.0483 | -4044.7841 | -3389.6557 | -4242.6668 | -17626.3219 | -269.9595 | -203.113 | -405.3104 | -123.2454 | -301.1413 | -1302.7697 | -110.7828 | -161.7226 | -122.2744 | -3.6704 | -398.4501 | -1701.2198 | -39000 | 0
130 |  |  |  | Land, easements, structures | 22482000 | CONDPRIN | 962195.137 | 1383273.3902 | 6413063.071 | 2444924.5874 | 1594991.8473 | 1735385.9766 | 924901.4613 | 349330.4322 | 177812.6101 | 901308.4488 | 16887186.9619 | 18662.0366 | 41365.5273 | 40162.7406 | 100190.3046 | 527936.7395 | 882302.9182 | 962043.9984 | 797021.4603 | 1003210.7873 | 4172515.9038 | 334605.1079 | 120384.7378 | 170668.7411 | 139703.1344 | 171951.2356 | 937312.9569 | 95588.1791 | 148656.6524 | 109371.4492 | 31177.5921 | 384793.8729 | 1322106.8298 | 22482000 | 0
131 |  |  |  | Distribution mains and deviation | 876734000 | CONDPRIND | 38113300.6382 | 54745194.63 | 253556755.1841 | 96268500.1704 | 62035308.8733 | 67240059.434 | 35519720.5777 | 13352583.6337 | 6781049.8014 | 34554352.2498 | 662166825.1926 | 722064.1849 | 1581562.7069 | 1501431.939 | 3805058.8308 | 20123556.8868 | 33615756.6391 | 36665045.762 | 30361899.2523 | 38225084.919 | 158991343.4592 | 13159978.3797 | 4696713.4261 | 6616421.978 | 5490730.5796 | 6704585.3715 | 36668429.7349 | 3747401.2247 | 5831664.7422 | 4289362.4485 | 1233914.3671 | 15102342.7825 | 51770772.5174 | 876734000 | 0
132 |  |  |  | Access roads and other | 45861000 | CONDPRIN | 1962780.499 | 2821737.4321 | 13081998.2875 | 4987398.2076 | 3253621.6133 | 3540011.3989 | 1886705.1826 | 712598.6546 | 362719.6919 | 1838577.8298 | 34448148.7972 | 38068.6621 | 84381.4807 | 81927.9178 | 204378.0606 | 1076937.4082 | 1799808.4749 | 1962472.1915 | 1625842.9496 | 2046448.266 | 8511509.2903 | 682560.4863 | 245572.6564 | 348146.9237 | 284980.2262 | 350763.0824 | 1912023.375 | 194990.1914 | 303244.4951 | 223106.6646 | 63599.126 | 784940.477 | 2696963.8519 | 45861000 | 0
133 |  |  | Branch lines and deviations |  | 445180000 | FS21 | 23903899.1814 | 27994421.7691 | 130842098.2503 | 80927718.2426 | 77852896.5454 | 48699594.6013 | 17155152.1955 | 4312306.035 | 1783763.2869 | 15654599.6256 | 429126449.7329 | 1248864.986 | 1347038.4851 | 1455939.7299 | 4051843.2011 | 1885109.3921 | 3084005.5202 | 1389755.5238 | 652893.3233 | 1211155.1834 | 8222918.9427 | 1542591.9762 | 371043.3268 | 283397.0858 | 154417.2804 | 217631.1078 | 2569080.777 | 821485.6155 | 185467.5694 | 48336.8811 | 154417.2804 | 1209707.3463 | 3778788.1233 | 445180000 | 0
134 |  |  | Storage - cushion gas |  | 3019000 | FB01D | 3267.9102 | 15176.8619 | 93161.5481 | 102293.5028 | 218336.8818 | 299996.4194 | 163891.269 | 77655.7958 | 58846.6067 | 276922.9601 | 1309549.7559 | 8905.338 | 34195.981 | 53576.2873 | 96677.6063 | 127692.3405 | 318474.0268 | 212863.6301 | 296927.1353 | 292803.3566 | 1248760.4893 | 57763.5833 | 43460.3531 | 86724.7715 | 26370.9751 | 64435.5891 | 278755.2721 | 23704.3259 | 34603.9988 | 26163.1982 | 785.3535 | 85256.8764 | 364012.1485
135 |  |  | Meters and regulators |  | 93917000 | FS22 | 6474407.3268 | 5101473.2554 | 15284048.4185 | 13145956.6371 | 24169572.5321 | 16799958.7038 | 4518577.9433 | 950637.0851 | 282859.6841 | 4042911.1327 | 90770402.7188 | 332923.1234 | 377286.3483 | 338880.5 | 1049089.9717 | 377263.7118 | 320580.8544 | 99662.6608 | 45897.2614 | 30598.1743 | 874002.6628 | 450852.0281 | 132463.8512 | 112065.5501 | 24915.6652 | 61196.3486 | 781493.4431 | 220630.9349 | 142754.2582 | 66168.1779 | 12457.8326 | 442011.2035 | 1223504.6467 | 93917000 | 0
136 |  |  | General facilities | [23 empty] | 0 | [5 empty] | 0 |  |  |  |  | 0 | 0
137 |  |  |  | Land, structures and improvements | 49069000 | EXPLOITD | 3672892.4396 | 3641554.7852 | 12168490.5465 | 5878961.1494 | 5327472.4332 | 3778109.5556 | 1603792.9553 | 581275.1148 | 355732.5559 | 3389677.8516 | 40397959.3873 | 126882.4488 | 309311.3863 | 412162.2497 | 848356.0848 | 786093.3186 | 1309247.3777 | 1241991.7652 | 1102852.3302 | 1330750.3454 | 5770935.1371 | 547108.1032 | 200083.4546 | 277921.7756 | 180928.1667 | 246101.3784 | 1452142.8785 | 181442.1491 | 224650.1422 | 155432.4867 | 38081.7345 | 599606.5124 | 2051749.3908 | 49069000 | 0
138 |  |  |  | Miscellaneous equipment and materials | 28053000 | EXPLOITD | 2099811.5227 | 2081895.6243 | 6956788.7118 | 3361032.3651 | 3045743.426 | 2159964.6898 | 916896.6919 | 332317.9767 | 203374.1342 | 1937896.2843 | 23095721.4268 | 72539.3494 | 176834.9125 | 235635.2807 | 485009.5426 | 449413.5985 | 748503.4683 | 710053.0883 | 630506.3567 | 760796.8257 | 3299273.3375 | 312784.5201 | 114388.7414 | 158889.3104 | 103437.5647 | 140697.4254 | 830197.562 | 103731.411 | 128433.6432 | 88861.5531 | 21771.5237 | 342798.131 | 1172995.693 | 28053000 | 0
139 |  |  |  | Rolling stock and machinery | 23327000 | EXPLOITD | 1746062.9305 | 1731165.2668 | 5784800.5661 | 2794809.8949 | 2532636.6841 | 1796082.2842 | 762430.0122 | 276333.4204 | 169112.3384 | 1611425.0391 | 19204858.4366 | 60318.8751 | 147044.0952 | 195938.5518 | 403301.5222 | 373702.3139 | 622405.4613 | 590432.6949 | 524286.9491 | 632627.7957 | 2743455.2149 | 260090.7034 | 95118.0327 | 132121.7318 | 86011.766 | 116994.5761 | 690336.8099 | 86256.109 | 106796.8344 | 73891.3289 | 18103.7441 | 285048.0164 | 975384.8263 | 23327000 | 0
140 |  |  |  | Deviation of general facilities |  | EXPLOITD | 0 | 0 | 0 | 0 | 0 | 0 | 0 | 0 | 0 | 0 | 0 | 0 | 0 | 0 | 0 | 0 | 0 | 0 | 0 | 0 | 0 | 0 | 0 | 0 | 0 | 0 | 0 | 0 | 0 | 0 | 0 | 0 | 0 | 0 | 0
141 |  |  | Biogas |  | 5493000 | Biogas | 0 | 0 | 0 | 0 | 0 | 0 | 0 | 0 | 0 | 0 | 0 | 0 | 0 | 0 | 0 | 0 | 0 | 5493000 | 0 | 0 | 5493000 | 0 | 0 | 0 | 0 | 0 | 0 | 0 | 0 | 0 | 0 | 0 | 0 | 5493000 | 0
142 |  |  | Contributions
143 |  |  |  | Contributions - infrastructure | -16900000 | CONDPRIND | -734675.2616 | -1055273.0808 | -4887581.8237 | -1855679.8902 | -1195797.9501 | -1296125.1696 | -684681.1892 | -257385.5507 | -130712.0993 | -666072.6663 | -12763984.6815 | -13918.5713 | -30486.3388 | -28941.7312 | -73346.6413 | -387903.4136 | -647980.2166 | -706758.576 | -585258.5817 | -736830.025 | -3064730.8128 | -253672.8753 | -90534.252 | -127538.7192 | -105839.795 | -129238.1643 | -706823.8058 | -72235.2284 | -112411.6712 | -82682.1195 | -23785.0395 | -291114.0586 | -997937.8643 | -16900000 | 0
144 |  |  |  | Government grants | -40963000 | CONDPRIND | -1780739.8071 | -2557819.5982 | -11846746.405 | -4497882.5647 | -2898430.2621 | -3141608.0072 | -1659561.8671 | -623862.9771 | -316826.0191 | -1614457.6704 | -30937935.178 | -33736.4756 | -73894.195 | -70150.3039 | -177780.9745 | -940218.197 | -1570604.3557 | -1713074.0562 | -1418576.7622 | -1785962.6221 | -7428435.9933 | -614864.023 | -219441.0985 | -309134.234 | -256539.3799 | -313253.4276 | -1713232.163 | -175087.0804 | -272468.5969 | -200408.7374 | -57651.2765 | -705615.6912 | -2418847.8542 | -40963000 | 0
145 |  |  |  | Contributions - construction | -5629000 | CONDPRIND | -244703.3756 | -351487.1108 | -1627940.7151 | -618084.1481 | -398292.7018 | -431709.3834 | -228051.5038 | -85729.1873 | -43537.1838 | -221853.4342 | -4251388.7439 | -4635.9549 | -10154.2959 | -9639.8228 | -24430.0736 | -129201.6754 | -215827.2568 | -235404.9719 | -194936.1276 | -245421.0776 | -1020791.1092 | -84492.5808 | -30154.8701 | -42480.2042 | -35252.7932 | -43046.2501 | -235426.6984 | -24059.8876 | -37441.7336 | -27539.506 | -7922.2478 | -96963.3749 | -332390.0733 | -5629000 | 0
146 |  |  |  | Contributions - P.E.R.D. | -25107000 | CONDPRIND | -1091449.2185 | -1567736.1681 | -7261095.6714 | -2756837.5742 | -1776502.9072 | -1925551.1617 | -1017176.9597 | -382377.4569 | -194188.6791 | -989531.7416 | -18962447.5384 | -20677.7261 | -45291.1543 | -42996.4524 | -108965.3328 | -576277.5742 | -962653.2129 | -1049975.5957 | -869472.616 | -1094650.3809 | -4553029.3798 | -376861.8272 | -134499.6133 | -189474.238 | -157237.854 | -191998.97 | -1050072.5024 | -107314.194 | -167001.1733 | -122834.318 | -35335.5613 | -432485.2467 | -1482557.7491 | -25107000 | 0
147 |  |  |  | Work in progress | 32073000 | CONDPRIN | 1372675.2348 | 1973388.8197 | 9148926.7804 | 3487948.8609 | 2275428.0544 | 2475715.4357 | 1319471.7804 | 498357.5729 | 253668.8837 | 1285813.8011 | 24091395.2241 | 26623.4099 | 59012.3903 | 57296.4852 | 142932.2853 | 753158.7513 | 1258700.3601 | 1372459.6193 | 1137037.1541 | 1431188.4878 | 5952544.3725 | 477350.3081 | 171741.8244 | 243477.3835 | 199301.6026 | 245307.0003 | 1337178.1188 | 136366.8565 | 212074.7627 | 156030.1793 | 44478.2008 | 548949.9993 | 1886128.1181 | 32073000 | 0
[27 empty] | 0 | [5 empty] | 0 |  |  |  |  | 0 | 0
149 |  | TOTAL PROPERTY, PLANT AND EQUIPMENT |  |  | 1550056000 |  | 76467491.088 | 96013655.7657 | 428210162.0313 | 204245500.7928 | 177149486.0776 | 143186197.6482 | 62262991.7389 | 20562906.5888 | 9997281.7348 | 63111948.6426 | 1281207622.1088 | 2599528.9208 | 4053310.9861 | 4307556.5969 | 10960396.5039 | 25209662.6537 | 41851579.9409 | 48389188.5547 | 35275655.9806 | 44564649.7878 | 195290736.9177 | 16588874.5548 | 5786372.9044 | 7900956.7934 | 6178421.5228 | 7745958.2874 | 44200584.0628 | 5271097.9325 | 6784785.0627 | 4845419.2573 | 1495358.1542 | 18396660.4068 | 62597244.4696 | 1550056000 | 0
150 |  | WORKING CAPITAL
151 |  |  | Cash and materials
152 |  |  |  | Lead-lag study | 4531000 | EXPLOITD | 339152.533 | 336258.8341 | 1123630.6154 | 542859.5033 | 491935.3888 | 348868.2141 | 148093.2132 | 53674.5714 | 32848.1161 | 313000.6796 | 3730321.6692 | 11716.244 | 28561.6151 | 38058.7979 | 78336.657 | 72587.353 | 120895.0634 | 114684.7233 | 101836.6771 | 122880.6337 | 532884.4506 | 50519.6115 | 18475.5779 | 25663.1186 | 16706.7909 | 22724.8435 | 134089.9424 | 16754.2517 | 20744.0501 | 14352.5362 | 3516.4429 | 55367.2809 | 189457.2233 | 4531000 | 0
153 |  |  |  | Lead-lag study - Green Fund | -560000 | EXPLOITD | -41916.8878 | -41559.2468 | -138872.9077 | -67093.6486 | -60799.7832 | -43117.6782 | -18303.2883 | -6633.8027 | -4059.7981 | -38684.7011 | -461041.7424 | -1448.046 | -3530.0164 | -4703.802 | -9681.8645 | -8971.2906 | -14941.7867 | -14174.232 | -12586.3031 | -15187.1893 | -65860.8017 | -6243.8716 | -2283.4526 | -3171.7825 | -2064.8428 | -2808.6322 | -16572.5817 | -2070.7087 | -2563.8199 | -1773.8734 | -434.6078 | -6843.0098 | -23415.5915 | -560000 | 0
154 |  |  |  | Materials and supplies | 11952000 | EXPLOITD | 894626.1476 | 886993.0668 | 2963944.6292 | 1431970.1575 | 1297641.0875 | 920254.446 | 390644.468 | 141584.3032 | 86647.6902 | 825642.0486 | 9839948.0445 | 30905.4399 | 75340.6364 | 100392.5739 | 206638.6502 | 191472.9736 | 318900.419 | 302518.608 | 268627.6682 | 324138.0123 | 1405657.6812 | 133262.0606 | 48735.4022 | 67694.9003 | 44069.6458 | 59944.2352 | 353706.2439 | 44194.8392 | 54719.2423 | 37859.526 | 9275.7727 | 146049.3802 | 499755.6241 | 11952000 | 0
155 |  |  | Lead-lag - income tax (related to rate base)
156 |  |  |  | Lead-lag - income tax | 9847000 | BASETARD | 459984.537 | 570594.5095 | 2520990.4589 | 1232676.5808 | 1152411.673 | 1081199.0883 | 500316.0415 | 163991.6387 | 96662.7478 | 419638.1643 | 8198465.4398 | 15733.7876 | 24780.2563 | 27276.5271 | 67790.571 | 146123.8387 | 258295.0135 | 281705.8687 | 207024.9999 | 260702.6603 | 1153852.3811 | 122848.2298 | 36733.4945 | 62048.1767 | 52941.6269 | 45517.7995 | 320089.3275 | 30506.3509 | 39395.4337 | 28174.2 | 8726.296 | 106802.2806 | 426891.608 | 9847000 | 0
157 |  | TOTAL WORKING CAPITAL |  |  | 25770000 |  | 1651846.3299 | 1752287.1636 | 6469692.7958 | 3140412.593 | 2881188.3661 | 2307204.0702 | 1020750.4344 | 352616.7107 | 212098.7561 | 1519596.1914 | 21307693.4111 | 56907.4254 | 125152.4914 | 161024.0968 | 343084.0137 | 401212.8748 | 683148.7092 | 684734.9681 | 564903.0421 | 692534.117 | 3026533.7113 | 300386.0302 | 101661.022 | 152234.4131 | 111653.2207 | 125378.246 | 791312.9321 | 89384.7331 | 112294.9062 | 78612.3887 | 21083.9038 | 301375.9319 | 1092688.864 | 25770000 | 0
158 |  |  | SELF-INSURANCE |  | -1087000 | BASETARD | -50777.2105 | -62987.3293 | -278289.4921 | -136073.8746 | -127213.5156 | -119352.4331 | -55229.363 | -18102.865 | -10670.4993 | -46323.4167 | -905019.9993 | -1736.8363 | -2735.4665 | -3011.0272 | -7483.33 | -16130.4573 | -28512.9156 | -31097.2153 | -22853.2726 | -28778.6932 | -127372.5539 | -13561.0872 | -4054.9719 | -6849.4331 | -5844.1707 | -5024.6621 | -35334.3251 | -3367.5641 | -4348.8206 | -3110.1204 | -963.2867 | -11789.7917 | -47124.1168 | -1087000 | 0
159 | TOTAL DISTRIBUTION RATE BASE |  |  |  | 1782821000 |  | 83281211.764 | 103307390.4694 | 456430865.3253 | 223178805.1572 | 208646667.1352 | 195753472.1094 | 90583319.3208 | 29691046.7535 | 17501003.0205 | 75976412.2842 | 1484350193.3395 | 2848636.8464 | 4486519.891 | 4938475.1954 | 12273631.9328 | 26456042.2713 | 46764880.0922 | 51003466.9047 | 37482331.407 | 47200789.8355 | 208907510.5107 | 22241942.1028 | 6650679.948 | 11233958.8179 | 9585197.9459 | 8241097.684 | 57952876.4986 | 5523241.8978 | 7132629.8898 | 5101000.8478 | 1579915.083 | 19336787.7184 | 77289664.217 | 1782821000 | 0
160 | DISTRIBUTION REVENUES
161 |  | DISTRIBUTION |  |  | 590964000 | FB07D | 3905825.1492 | 18137963.5116 | 64353768.2314 | 55883486.9995 | 97904483.6463 | 106501141.1673 | 49071534.7679 | 18188782.0803 | 9467596.3593 | 56575922.038 | 479990503.9508 | 1703068.6689 | 5303444.1978 | 6949758.2851 | 13956271.1518 | 12956751.1823 | 21840668.6676 | 12819344.2284 | 10893976.9672 | 17258492.8624 | 75769233.9078 | 5411370.9672 | 2982373.6588 | 3665758.4696 | 929262.6171 | 1998898.4424 | 14987664.1551 | 2166086.679 | 2563806.8223 | 1502912.7953 | 27520.5379 | 6260326.8345 | 21247990.9896 | 590964000 | 0
162 |  | OTHER REVENUES
163 |  |  |  | Late payment charge | 2800000 | FS13 | 10471.6106 | 48628.3136 | 203355.2874 | 193361.6788 | 369431.067 | 439328.536 | 333626.837 | 101409.3762 | 55202.6872 | 312100.1359 | 2066915.5298 | 9409.0954 | 32387.935 | 42870.0026 | 84667.033 | 69902.6445 | 139011.252 | 59412.1484 | 116363.722 | 79940.6288 | 464630.3958 | 42278.7539 | 21956.8359 | 35512.841 | 7106.6031 | 21218.0718 | 128073.1058 | 18399.8592 | 24518.0081 | 12368.3354 | 427.733 | 55713.9357 | 183787.0415 | 2800000 | 0
164 |  |  |  | Service connection | 220000 | FS15 | 21488.0668 | 18687.8708 | 50504.6792 | 19145.6209 | 67195.0919 | 29701.941 | 6102.6899 | 946.1535 | 171.0354 | 4348.0558 | 218291.2052 | 323.8756 | 338.4318 | 218.3431 | 880.6505 | 167.3964 | 112.8106 | 29.1124 | 10.9172 | 7.2781 | 327.5147 | 218.3431 | 54.5858 | 31.1919 | 7.2781 | 14.5562 | 325.9551 | 90.9763 | 54.5858 | 25.4734 | 3.6391 | 174.6745 | 500.6296 | 220000 | 0
165 |  |  |  | Other | 193000 | FB07D | 1275.5841 | 5923.5875 | 21016.9778 | 18250.7107 | 31974.1394 | 34781.6792 | 16026.029 | 5940.1841 | 3091.9753 | 18476.8496 | 156757.7167 | 556.1967 | 1732.0255 | 2269.6871 | 4557.9093 | 4231.4811 | 7132.8356 | 4186.606 | 3557.8099 | 5636.3655 | 24745.0981 | 1767.2728 | 973.9986 | 1197.1819 | 303.4833 | 652.8103 | 4894.7469 | 707.4115 | 837.3009 | 490.8288 | 8.9878 | 2044.5291 | 6939.2759 | 193000 | 0
166 |  | TOTAL OTHER REVENUES |  |  | 3213000 |  | 33235.2614 | 73239.7719 | 274876.9444 | 230758.0105 | 468600.2983 | 503812.1561 | 355755.5559 | 108295.7138 | 58465.6979 | 334925.0413 | 2441964.4516 | 10289.1677 | 34458.3923 | 45358.0328 | 90105.5929 | 74301.5219 | 146256.8982 | 63627.8669 | 119932.4491 | 85584.2724 | 489703.0085 | 44264.3698 | 22985.4203 | 36741.2147 | 7417.3645 | 21885.4384 | 133293.8077 | 19198.247 | 25409.8948 | 12884.6376 | 440.3598 | 57933.1392 | 191226.947 | 3213000 | 0
167 | TOTAL DISTRIBUTION REVENUES |  |  |  | 594177000 |  | 3939060.4106 | 18211203.2836 | 64628645.1759 | 56114245.01 | 98373083.9447 | 107004953.3234 | 49427290.3238 | 18297077.7941 | 9526062.0572 | 56910847.0793 | 482432468.4025 | 1713357.8366 | 5337902.5901 | 6995116.318 | 14046376.7446 | 13031052.7042 | 21986925.5658 | 12882972.0952 | 11013909.4162 | 17344077.1348 | 76258936.9163 | 5455635.337 | 3005359.0791 | 3702499.6844 | 936679.9816 | 2020783.8807 | 15120957.9628 | 2185284.926 | 2589216.7171 | 1515797.4329 | 27960.8977 | 6318259.9738 | 21439217.9366 | 594177000 | 0
Note 1: The value of line 18, "Cash," has been entered to avoid circular references in the file.

## Allocation-per customer
Allocation of cost of distribution service - proposed methodology
ITEM |  |  |  |  | Budget | Proposed | Rate D1 | [10 empty] | Rate D3 |  |  |  | Rate D4 | [5 empty] | Rate D5
[5 empty] | 2013/2014 | factors | 365 | 1095 | 3650 | 10950 | 36500 | 109500 | 365000 | 1095000 | 3650000 | Transitional rebates | Total D1 | 303 | 304 | 305 | Total D3 | 406 | 407 | 408 | 409 | 410 | Total D4 | 505 | 506 | 507 | 508 | 509 | Subtotal D5 A | 535 | 536 | 537 | 538 | Subtotal D5 B | Total D5
(R-3837-2013)
| Number of customers | [5 empty] | 32448 | 28220 | 76265 | 28911 | 18465 | 8162 | 1677 | 260 | 47 | 1266 | 195721 | 89 | 93 | 60 | 242 | 46 | 31 | 8 | 3 | 2 | 90 | 60 | 15 | 9 | 2 | 4 | 90 | 25 | 15 | 7 | 1 | 48 | 138
| Volume (103m3) | [5 empty] | 6071 | 28195 | 173072 | 190037 | 405618 | 557322 | 304471 | 144266 | 109323 | 514457 | 2432832 | 16544 | 63528 | 99532 | 179604 | 237222 | 591649 | 395450 | 551620 | 543959 | 2319900 | 107311 | 80739 | 161114 | 48991 | 119706 | 517861 | 44037 | 64286 | 48605 | 1459 | 158387 | 676248
1 | DISTRIBUTION COSTS
2 |  | OPERATING EXPENSES
3 |  |  | System operations and maintenance
4 |  |  |  | Gas supply | 17.7676 | CA | 0.055027 | 0.46996 | 1.5585 | 4.6952 | 14.2082 | 42.0313 | 152.7588 | 426.7212 | 1267.3944 | 205.6092 | 7.981 | 42.4382 | 123.7925 | 198.8384 | 112.4794 | 3921.0584 | 9749.0219 | 41310.628 | 91279.4173 | 172412.125 | 15908.1766 | 1958.3286 | 2812.6506 | 6629.0471 | 24752.2358 | 15114.2273 | 3659.0253 | 1329.9291 | 3500.3644 | 5523.5285 | 11095.8298 | 2823.213 | 3368.308
5 |  |  |  | Engineering and project planning | 77.3876 | FB08 | 77.3883 | 77.3872 | 77.3878 | 77.3878 | 77.3878 | 77.3878 | 77.3878 | 77.3878 | 77.3878 | 77.3878 | 77.3878 | 77.3878 | 77.3878 | 77.3878 | 77.3878 | 77.3878 | 77.3878 | 77.3878 | 77.3878 | 77.3878 | 77.3878 | 77.3878 | 77.3878 | 73.7027 | 77.3878 | 77.3878 | 77.0193 | 77.3878 | 77.3878 | 77.3878 | 77.3878 | 77.3878 | 77.1475
6 |  |  |  | Distribution main operations and maintenance | 173.1764 | CONDPRIN | 44.8134 | 74.0771 | 127.0788 | 127.8013 | 130.5396 | 321.3161 | 833.4803 | 2030.4675 | 5717.3879 | 1075.902 | 130.3926 | 316.8852 | 672.1846 | 1011.5912 | 625.6671 | 17344.3095 | 43011.935 | 181734.7203 | 401496.4595 | 758045.296 | 70062.9551 | 8427.8011 | 12128.6687 | 28657.9048 | 105562.3655 | 64964.8244 | 15738.9252 | 5778.2608 | 14977.0421 | 23612.3323 | 47116.7721 | 12114.901 | 14478.395
7 |  |  |  | Branch line operations and maintenance | 34.9799 | FS21 | 11.3564 | 15.2924 | 26.4474 | 43.1515 | 64.9961 | 91.9793 | 157.6969 | 255.6806 | 585.0607 | 190.6206 | 33.7994 | 216.3152 | 223.2845 | 374.0707 | 258.1064 | 631.7428 | 1533.6102 | 2677.9963 | 3354.9227 | 9335.3659 | 1408.4617 | 396.334 | 381.3247 | 485.4164 | 1190.2206 | 838.7307 | 440.0447 | 506.549 | 190.6067 | 106.4491 | 2380.4411 | 388.5086 | 422.1191
8 |  |  |  | Meter operations and maintenance | 47.6585 | FS22 | 19.8649 | 17.9976 | 19.9521 | 45.2693 | 130.3151 | 204.9211 | 268.2525 | 364.0126 | 599.1675 | 317.933 | 46.1723 | 372.4166 | 403.8901 | 562.303 | 431.5911 | 816.5114 | 1029.5583 | 1240.2738 | 1523.1427 | 1523.1427 | 966.8193 | 748.0969 | 879.1868 | 1239.666 | 1240.2738 | 1523.1427 | 864.4859 | 878.6208 | 947.4862 | 941.0793 | 1240.2738 | 916.7842 | 882.6766
9 |  |  | Sales and marketing
10 |  |  |  | Advertising and promotion of natural gas | 28.6113 | FS28 | 2.2518 | 3.8875 | 5.3218 | 16.4725 | 37.0221 | 70.4434 | 163.5907 | 465.8262 | 2197.3389 | 821.7675 | 19.7349 | 425.1898 | 1229.1131 | 2771.9047 | 1315.9657 | 2809.4304 | 9534.5979 | 23086.8463 | 80538.3355 | 124333.7016 | 12219.8168 | 1026.1663 | 2651.8429 | 8225.0533 | 10768.7195 | 12429.3567 | 2740.3107 | 1072.2546 | 2313.9208 | 3341.0842 | 960.9004 | 1788.8264 | 2409.3597
11 |  |  |  | Sales team | 92.6394 | FS27 | 17.2218 | 20.8825 | 26.1797 | 69.5608 | 116.3766 | 121.1113 | 223.1407 | 720.5584 | 5372.8418 | 3617.4286 | 69.9308 | 2028.6886 | 5535.4102 | 12387.9157 | 5944.7164 | 8001.5865 | 17950.9805 | 38701.0036 | 128448.8894 | 192441.907 | 22271.0209 | 5463.2627 | 7938.1899 | 16290.7712 | 20654.4907 | 23723.7156 | 8107.66 | 5493.7818 | 7316.1703 | 8998.8986 | 5307.0306 | 6570.5504 | 7573.0132
12 |  |  | Customer service
13 |  |  |  | Customer billing and meter reading | 52.3748 | FB08 | 52.3753 | 52.3745 | 52.375 | 52.375 | 52.375 | 52.375 | 52.375 | 52.375 | 52.375 | 52.375 | 52.375 | 52.375 | 52.375 | 52.375 | 52.375 | 52.375 | 52.375 | 52.375 | 52.375 | 52.375 | 52.375 | 52.375 | 52.375 | 49.8809 | 52.375 | 52.375 | 52.1256 | 52.375 | 52.375 | 52.375 | 52.375 | 52.375 | 52.2123
14 |  |  |  | Credit and collection | 20.3036 | FB08 | 20.3038 | 20.3035 | 20.3037 | 20.3037 | 20.3037 | 20.3037 | 20.3037 | 20.3037 | 20.3037 | 20.3037 | 20.3037 | 20.3037 | 20.3037 | 20.3037 | 20.3037 | 20.3037 | 20.3037 | 20.3037 | 20.3037 | 20.3037 | 20.3037 | 20.3037 | 20.3037 | 19.3368 | 20.3037 | 20.3037 | 20.207 | 20.3037 | 20.3037 | 20.3037 | 20.3037 | 20.3037 | 20.2406
15 |  |  |  | Bad debts | 5.0759 | FS26 | 1.8358 | 3.4431 | 2.7093 | 6.4599 | 13.0903 | 17.1219 | 22.864 | 99.7502 | -0.22367 | 0 | 5.0881 | 0 | 0 | 0 | 0 | 0 | 0 | 0 | 0 | 0 | 0 | 0 | 0 | 0 | 0 | 0 | 0 | 0 | 0 | 0 | 0 | 0 | 0
16 |  |  | Administrative and general expenses
17 |  |  |  | Regulation, accounting, public and governmental affairs, demand forecasting | 94.0042 | CA-Client | 47.1481 | 48.2451 | 51.1251 | 59.4227 | 84.5883 | 158.1914 | 451.1083 | 1175.8448 | 3399.7508 | 590.9182 | 68.1151 | 159.2677 | 374.4813 | 573.0066 | 344.5537 | 10419.7192 | 25836.9376 | 109329.5993 | 241516.3837 | 456143.7918 | 42130.2853 | 5227.5392 | 7487.5515 | 17581.1587 | 65526.2443 | 40029.9822 | 9726.3164 | 3565.1793 | 9306.8207 | 14658.8725 | 29399.7659 | 7515.4931 | 8957.3343
18 |  |  |  | Cash | 18.6022 | BASETARD | 5.2541 | 7.494 | 12.2514 | 15.8025 | 23.1312 | 49.0964 | 110.5737 | 233.7699 | 762.2573 | 122.8518 | 15.5251 | 65.5215 | 98.7559 | 168.4916 | 103.8232 | 1177.3445 | 3088.1233 | 13051.0729 | 25576.5432 | 48312.0845 | 4751.6895 | 758.8535 | 907.6351 | 2555.2113 | 9810.8717 | 4217.563 | 1318.1626 | 452.2625 | 973.4081 | 1491.7425 | 3234.2252 | 824.6689 | 1146.5126
19 |  |  |  | Support services (IT, Human Resource Management, Corporate Secretariat, Legal Services) | 284.0521 | EXPLOITD | 128.5554 | 146.5547 | 181.2097 | 230.9444 | 327.6739 | 525.712 | 1086.1383 | 2539.0911 | 8595.9853 | 3040.8474 | 234.4185 | 1619.129 | 3777.3121 | 7801.6573 | 3981.3717 | 19408.2412 | 47965.6049 | 176318.8061 | 417509.1689 | 755677.513 | 72823.8425 | 10355.9943 | 15149.2044 | 35071.1473 | 102741.5454 | 69875.3445 | 18324.6947 | 8242.6732 | 17009.2571 | 25218.1755 | 43250.0513 | 14187.1451 | 16885.547
20 |  | TOTAL OPERATING EXPENSES |  |  | 946.6336 |  | 428.4243 | 488.409 | 603.9003 | 769.6465 | 1092.0077 | 1751.9906 | 3619.6706 | 8461.7889 | 28647.0273 | 10133.9446 | 781.2244 | 5395.9181 | 12588.2908 | 25999.8455 | 13268.3409 | 64680.0102 | 159850.4361 | 587601.013 | 1391393.3293 | 2518374.9938 | 242693.1341 | 34512.4431 | 50486.321 | 116878.2964 | 342397.0337 | 232866.9534 | 61068.9772 | 27469.5775 | 56685.1428 | 84042.2288 | 144135.3566 | 47280.157 | 56272.8658
21 |  | DISTRIBUTION EXPENSES
22 |  |  | System gas loss |  | 32.2798 | FB01D | 0.21127 | 1.1282 | 2.5625 | 7.4222 | 24.8041 | 77.102 | 205.0072 | 626.5373 | 2626.4549 | 458.8509 | 14.0356 | 209.8973 | 771.3269 | 1873.1292 | 838.0249 | 5823.0885 | 21550.567 | 55815.8898 | 207622.7832 | 307108.9197 | 29106.0328 | 2019.5251 | 6077.8275 | 20213.7565 | 27659.3881 | 33791.867 | 6497.2108 | 1988.9963 | 4839.2873 | 7840.4171 | 1647.4474 | 3725.9288 | 5533.2866
23 |  |  | City gate, gas transportation service |  | 4.8677 | FB01D | 0.031858 | 0.17012 | 0.38641 | 1.1192 | 3.7404 | 11.6268 | 30.9146 | 94.4802 | 396.0626 | 69.1935 | 2.1165 | 31.652 | 116.3141 | 282.463 | 126.372 | 878.1067 | 3249.7697 | 8416.8916 | 31308.978 | 46311.2298 | 4389.1144 | 304.5392 | 916.5206 | 3048.1821 | 4170.9641 | 5095.726 | 979.7626 | 299.9355 | 729.752 | 1182.3146 | 248.4308 | 561.8604 | 834.4053
24 |  |  | Mercaptan and other |  | 2.0388 | FB01D' | 0.013498 | 0.072078 | 0.16372 | 0.4742 | 1.5847 | 4.926 | 13.0979 | 40.0293 | 167.8037 | 29.3159 | 0.89673 | 13.4103 | 49.2799 | 119.6739 | 53.5412 | 372.036 | 1376.8615 | 3566.0662 | 13264.9788 | 17314.0654 | 1808.3107 | 129.0271 | 388.3112 | 1291.4529 | 1767.1529 | 2158.9557 | 415.1055 | 127.0766 | 309.1811 | 500.9227 | 105.2551 | 238.0489 | 353.5206
25 |  |  | Amortization of deferred charges |  | 135.6076 | FB07D | 5.4191 | 28.9357 | 37.9884 | 87.0207 | 238.7017 | 587.4351 | 1317.3428 | 3149.434 | 9068.6808 | 2011.8712 | 110.4072 | 861.4784 | 2567.304 | 5214.5962 | 2596.3084 | 12680.6211 | 31718.0496 | 72140.3193 | 163481.0565 | 388485.7644 | 37901.1707 | 4060.3016 | 8951.0304 | 18336.8011 | 20917.5448 | 22497.4335 | 7497.1065 | 3900.6597 | 7694.7812 | 9665.8039 | 1238.9653 | 5871.6209 | 6931.7202
26 |  |  | Biogas transmission / compression |  | 5.4845 | Biogas | 0 | 0 | 0 | 0 | 0 | 0 | 0 | 0 | 0 | 0 | 0 | 0 | 0 | 0 | 0 | 0 | 0 | 134500 | 0 | 0 | 11955.5556 | 0 | 0 | 0 | 0 | 0 | 0 | 0 | 0 | 0 | 0 | 0 | 0
27 |  | TOTAL DISTRIBUTION EXPENSES |  |  | 180.2784 |  | 5.6757 | 30.306 | 41.101 | 96.0363 | 268.831 | 681.09 | 1566.3625 | 3910.4808 | 12259.0019 | 2569.2316 | 127.4561 | 1116.4379 | 3504.2249 | 7489.8624 | 3614.2464 | 19753.8522 | 57895.2478 | 274439.1669 | 415677.7966 | 759219.9794 | 85160.1841 | 6513.3929 | 16333.6897 | 42890.1927 | 54515.0499 | 63543.9822 | 15389.1854 | 6316.6681 | 13573.0016 | 19189.4583 | 3240.0986 | 10397.459 | 13652.9327
28 |  |  | GLOBAL ENERGY EFFICIENCY PLAN |  | 93.0573 | GEEP | 6.5593 | 7.2973 | 9.9872 | 37.0974 | 168.7518 | 549.445 | 1516.0138 | 6830.7957 | 11333.164 | 333.998 | 77.2906 | 1028.2284 | 1413.104 | 5187.6781 | 2207.4037 | 9475.6944 | 19180.7282 | 33363.6134 | 104082.7375 | 52595.7082 | 19053.7006 | 2114.9616 | 6785.1016 | 10121.0734 | 6826.5497 | 35213.3602 | 5269.6713 | 898.2788 | 18445.9383 | 6553.0259 | 61292.1614 | 8464.7789 | 6381.0131
29 |  |  | ENERGY EFFICIENCY FUND |  | 0
30 |  |  | GREEN FUND |  | 129.3739 | FB01FV | 1.459 | 7.791 | 17.6961 | 51.2569 | 171.2952 | 532.1782 | 1414.3981 | 4301.3096 | 15738.5614 | 3088.2614 | 95.7742 | 1449.5622 | 5243.6023 | 12652.7511 | 5685.2526 | 33222.482 | 21800.12 | 46397.4559 | 0 | 0 | 28613.5282 | 13509.6208 | 36495.357 | 32031.7225 | 0 | 0 | 18292.1456 | 13735.8699 | 33419.6291 | 27848.3799 | 1.9503e-11 | 21658.9551 | 19463.2098
31 |  | AMORTIZATION
32 |  |  | Distribution system
33 |  |  |  | Contributions | -23.4618 | CONDPRIN | -6.0713 | -10.0359 | -17.2166 | -17.3144 | -17.6854 | -43.5317 | -112.9194 | -275.0864 | -774.5879 | -145.7625 | -17.6655 | -42.9314 | -91.0671 | -137.0497 | -84.765 | -2349.7956 | -5827.2286 | -24621.3 | -54394.4753 | -102699.4763 | -9492.0829 | -1141.7929 | -1643.184 | -3882.554 | -14301.5196 | -8801.3915 | -2132.2992 | -782.835 | -2029.0798 | -3198.9832 | -6383.3492 | -1641.3188 | -1961.5234
34 |  |  |  | Distribution mains | 185.2786 | CONDPRIN | 47.9452 | 79.2539 | 135.9595 | 136.7325 | 139.6621 | 343.7708 | 891.7269 | 2172.3637 | 6116.9393 | 1151.0898 | 139.5049 | 339.0303 | 719.1593 | 1082.2848 | 669.3909 | 18556.3915 | 46017.762 | 194434.9888 | 429554.4596 | 811020.1966 | 74959.2035 | 9016.7658 | 12976.2631 | 30660.621 | 112939.439 | 69504.7973 | 16838.8172 | 6182.0662 | 16023.691 | 25262.446 | 50409.4597 | 12961.5334 | 15490.1968
35 |  |  |  | Land and easements | 1.1519 | CONDPRIN | 0.29809 | 0.49275 | 0.84531 | 0.85011 | 0.86833 | 2.1373 | 5.5442 | 13.5063 | 38.031 | 7.1567 | 0.86735 | 2.1079 | 4.4713 | 6.7289 | 4.1618 | 115.3712 | 286.1077 | 1208.8668 | 2670.6825 | 5042.3814 | 466.0462 | 56.0602 | 80.6777 | 190.6272 | 702.1819 | 432.1344 | 104.6925 | 38.436 | 99.6246 | 157.065 | 313.4123 | 80.5861 | 96.3077
36 |  |  |  | Civil engineering portion of substations | 5.4946 | CONDPRIN | 1.4219 | 2.3504 | 4.032 | 4.055 | 4.1418 | 10.1949 | 26.4452 | 64.4239 | 181.4047 | 34.1369 | 4.1372 | 10.0543 | 21.3275 | 32.0964 | 19.8515 | 550.3106 | 1364.7083 | 5766.1876 | 12738.9191 | 24051.7131 | 2222.9992 | 267.4023 | 384.8256 | 909.2751 | 3349.3457 | 2061.2427 | 499.374 | 183.3361 | 475.2005 | 749.1862 | 1494.949 | 384.3888 | 459.3791
37 |  |  |  | City gate and reducing station (regulation equipment) | 36.1077 | CONDPRIN | 9.3437 | 15.4452 | 26.4962 | 26.6469 | 27.2178 | 66.9951 | 173.7825 | 423.3569 | 1192.088 | 224.3279 | 27.1871 | 66.0713 | 140.152 | 210.919 | 130.453 | 3616.3267 | 8968.0832 | 37892.0897 | 83712.8966 | 158054.1148 | 14608.2805 | 1757.2151 | 2528.8541 | 5975.2363 | 22009.9859 | 13545.3091 | 3281.6006 | 1204.7801 | 3122.7463 | 4923.2233 | 9823.9508 | 2525.9836 | 3018.7773
38 |  |  | Branch lines and deviations |  | 132.2334 | FS21 | 42.9304 | 57.8095 | 99.9785 | 163.1243 | 245.7027 | 347.7069 | 596.137 | 966.5421 | 2211.6883 | 720.5976 | 127.771 | 817.7302 | 844.0761 | 1414.0888 | 975.7124 | 2388.1592 | 5797.4632 | 10123.5533 | 12682.519 | 35290.2185 | 5324.3678 | 1498.2503 | 1441.5109 | 1835.0057 | 4499.357 | 3170.6298 | 1663.4885 | 1914.893 | 720.5453 | 402.4066 | 8998.714 | 1468.668 | 1595.7248
39 |  |  | Meters and regulators |  | 71.1093 | FS22 | 29.6397 | 26.8534 | 29.7697 | 67.5445 | 194.4378 | 305.7544 | 400.2486 | 543.1284 | 893.9934 | 474.3748 | 68.8919 | 555.6676 | 602.6279 | 838.9894 | 643.9594 | 1218.2834 | 1536.162 | 1850.5619 | 2272.6191 | 2272.6191 | 1442.5517 | 1116.2048 | 1311.7988 | 1849.6551 | 1850.5619 | 2272.6191 | 1289.8641 | 1310.9542 | 1413.7055 | 1404.146 | 1850.5619 | 1367.8963 | 1317.0057
40 |  |  | General facilities |  | 73.1889 | EXPLOITD | 33.1236 | 37.7613 | 46.6905 | 59.5051 | 84.4285 | 135.455 | 279.8545 | 654.2223 | 2214.842 | 783.5049 | 60.4003 | 417.1849 | 973.2624 | 2010.1754 | 1025.8404 | 5000.7283 | 12358.82 | 45430.3118 | 107575.4319 | 194707.9033 | 18763.7947 | 2668.326 | 3903.3447 | 9036.4334 | 26472.3914 | 18004.0845 | 4721.5417 | 2123.8076 | 4382.606 | 6497.7163 | 11143.8102 | 3655.4605 | 4350.7308
41 |  |  | Biogas |  | 2.3905 | Biogas | 0 | 0 | 0 | 0 | 0 | 0 | 0 | 0 | 0 | 0 | 0 | 0 | 0 | 0 | 0 | 0 | 0 | 58625 | 0 | 0 | 5211.1111 | 0 | 0 | 0 | 0 | 0 | 0 | 0 | 0 | 0 | 0 | 0 | 0
42 |  | TOTAL AMORTIZATION EXPENSE |  |  | 483.4931 |  | 158.6312 | 209.9305 | 326.5553 | 441.144 | 678.7737 | 1168.4827 | 2260.8194 | 4562.4573 | 12074.3987 | 3249.4261 | 411.0942 | 2164.915 | 3214.0093 | 5458.233 | 3384.6045 | 29095.7754 | 70501.8779 | 330710.2598 | 596813.0525 | 1127739.6704 | 113506.2718 | 15238.4316 | 20984.091 | 46574.2999 | 157521.7431 | 100189.4253 | 26267.0794 | 12175.4382 | 24209.0393 | 36197.2062 | 77651.5088 | 20803.1978 | 24366.5989
43 |  | AMORTIZATION OF DEFERRED CHARGES
44 |  |  | Deferred charges
45 |  |  |  | Self-insurance | -0.58107 | BASETARD | -0.16412 | -0.23408 | -0.38269 | -0.49361 | -0.72254 | -1.5336 | -3.4539 | -7.3021 | -23.8102 | -3.8374 | -0.48495 | -2.0467 | -3.0848 | -5.2631 | -3.2431 | -36.776 | -96.4618 | -407.6682 | -798.9185 | -1509.0943 | -148.4255 | -23.7038 | -28.3512 | -79.8155 | -306.4561 | -131.7414 | -41.1746 | -14.127 | -30.4057 | -46.5966 | -101.0255 | -25.7597 | -35.8129
46 |  |  |  | IT development - amortization | 44.3496 | BASETARD | 12.5262 | 17.8663 | 29.2086 | 37.6748 | 55.1472 | 117.0508 | 263.6189 | 557.3315 | 1817.2995 | 292.8913 | 37.0135 | 156.2099 | 235.4442 | 401.7011 | 247.5251 | 2806.9099 | 7362.4025 | 31115.0955 | 60977.1004 | 115180.9611 | 11328.5147 | 1809.1846 | 2163.8952 | 6091.8857 | 23390.1237 | 10055.1024 | 3142.6348 | 1078.2401 | 2320.7046 | 3556.467 | 7710.7243 | 1966.0951 | 2733.4036
47 |  |  |  | Stabilization account recovery | 65.11 | TEMPER-A | 2.7465 | 14.6653 | 21.2226 | 51.4416 | 149.2002 | 397.071 | 947.8801 | 2458.5314 | 8433.9618 | 429.836 | 65.2664 | 0 | 0 | 0 | 0 | 0 | 0 | 0 | 0 | 0 | 0 | 0 | 0 | 0 | 0 | 0 | 0 | 0 | 0 | 0 | 0 | 0 | 0
48 |  |  |  | NGTC patent | 0.030582 | BASETARD | 0.0086378 | 0.01232 | 0.020142 | 0.02598 | 0.038028 | 0.080715 | 0.18179 | 0.38432 | 1.2532 | 0.20197 | 0.025524 | 0.10772 | 0.16236 | 0.277 | 0.17069 | 1.9356 | 5.0769 | 21.4562 | 42.0483 | 79.426 | 7.8119 | 1.2476 | 1.4922 | 4.2008 | 16.1293 | 6.9338 | 2.1671 | 0.74353 | 1.6003 | 2.4525 | 5.3171 | 1.3558 | 1.8849
49 |  |  |  | Gas loss stabilization | 9.7609 | FB01D | 0.063883 | 0.34114 | 0.77485 | 2.2444 | 7.5004 | 23.3144 | 61.991 | 189.4551 | 794.1988 | 138.7493 | 4.2441 | 63.4696 | 233.2372 | 566.4049 | 253.4056 | 1760.8108 | 6516.5539 | 16877.8508 | 62781.8774 | 92864.9268 | 8801.2084 | 610.6728 | 1837.8398 | 6112.3233 | 8363.7657 | 10218.1313 | 1964.6548 | 601.4413 | 1463.3247 | 2370.8193 | 498.1623 | 1126.6625 | 1673.1792
50 |  |  |  | Income tax assessment | 0.16311 | BASETARD | 0.046068 | 0.065708 | 0.10742 | 0.13856 | 0.20282 | 0.43048 | 0.96952 | 2.0497 | 6.6836 | 1.0772 | 0.13613 | 0.5745 | 0.8659 | 1.4774 | 0.91033 | 10.3231 | 27.077 | 114.4332 | 224.2578 | 423.6054 | 41.6633 | 6.6537 | 7.9582 | 22.4044 | 86.0228 | 36.98 | 11.5578 | 3.9655 | 8.5349 | 13.0798 | 28.358 | 7.2308 | 10.0527
51 |  |  | Grant programs | [28 empty] | 0
52 |  |  |  | Consumption Rebate Program (P.R.C.) | 100.5755 | PRCA | 4.8185 | 138.6542 | 26.9894 | 46.5667 | 268.1954 | 652.328 | 793.0422 | 769.9565 | 369.0451 | 231.601 | 100.0966 | 225.4138 | 655.3949 | 464.3941 | 449.9058 | 0 | 94.0024 | 0 | 0 | 0 | 32.3786 | 438.0784 | 53.4053 | 218.0072 | 75.464 | 0 | 324.4309 | 0 | 0 | 0 | 0 | 0 | 211.5853
53 |  |  |  | P.A.I.R.E. program | 0 | PAIRE | 0 | 0 | 0 | 0 | 0 | 0 | 0 | 0 | 0 | 0 | 0 | 0 | 0 | 0 | 0 | 0 | 0 | 0 | 0 | 0 | 0 | 0 | 0 | 0 | 0 | 0 | 0 | 0 | 0 | 0 | 0 | 0 | 0
54 |  |  |  | Global Energy Efficiency Plan | 3.2825 | PGEE-FR | -8.5827 | -0.66854 | 1.5575 | -2.469 | 27.8964 | 87.1728 | 56.7614 | -1071.5005 | 8452.7789 | 0 | 6.0828 | -23.998 | -281.6198 | -1247.7687 | -426.4157 | -2333.7796 | -3807.1284 | -6462.4114 | -18328.2771 | 0 | -3689.5441 | -283.4512 | -1152.6063 | -1303.6324 | -475.5142 | -7656.0778 | -862.2689 | -201.9146 | -1379.4958 | -451.3456 | -4781.7295 | -701.6969 | -806.4178
55 |  |  | Intangible assets | [28 empty] | 0
56 |  |  |  | Start-up costs | 0.030582 | BASETARD | 0.0086378 | 0.01232 | 0.020142 | 0.02598 | 0.038028 | 0.080715 | 0.18179 | 0.38432 | 1.2532 | 0.20197 | 0.025524 | 0.10772 | 0.16236 | 0.277 | 0.17069 | 1.9356 | 5.0769 | 21.4562 | 42.0483 | 79.426 | 7.8119 | 1.2476 | 1.4922 | 4.2008 | 16.1293 | 6.9338 | 2.1671 | 0.74353 | 1.6003 | 2.4525 | 5.3171 | 1.3558 | 1.8849
57 |  |  | Miscellaneous | [28 empty] | 0
58 |  |  |  | Severance pay | 4.0624 | EXPLOITD | 1.8385 | 2.096 | 2.5916 | 3.3028 | 4.6862 | 7.5185 | 15.5334 | 36.3128 | 122.9354 | 43.4886 | 3.3525 | 23.156 | 54.0212 | 111.5753 | 56.9395 | 277.5667 | 685.9795 | 2521.6212 | 5971.0021 | 10807.3124 | 1041.4893 | 148.1061 | 216.6562 | 501.5696 | 1469.3569 | 999.3214 | 262.0704 | 117.8825 | 243.2577 | 360.6574 | 618.5401 | 202.8973 | 241.4884
59 |  |  |  | Intervenor costs | 5.7342 | FS31 | 0.15642 | 0.8352 | 1.2255 | 2.9924 | 8.7385 | 21.9639 | 52.8454 | 138.7459 | 484.7358 | 87.5442 | 4.126 | 34.127 | 111.5696 | 242.9241 | 115.6559 | 632.4138 | 1947.5593 | 4412.3135 | 16060.8713 | 23843.1039 | 2451.4744 | 217.1456 | 555.447 | 1693.2225 | 2115.6898 | 2267.2096 | 554.4407 | 240.3169 | 522.0423 | 694.5732 | 224.3073 | 394.2683 | 498.7285
60 |  |  |  | Régie fees | 3.3743 | FB01D | 0.022084 | 0.11793 | 0.26786 | 0.77585 | 2.5928 | 8.0596 | 21.4298 | 65.4931 | 274.5481 | 47.9645 | 1.4672 | 21.9409 | 80.6282 | 195.8016 | 87.6003 | 608.698 | 2252.7199 | 5834.5364 | 21703.1869 | 32102.6535 | 3042.5065 | 211.1046 | 635.3263 | 2112.9807 | 2891.2861 | 3532.3253 | 679.1653 | 207.9134 | 505.8595 | 819.573 | 172.2107 | 389.4781 | 578.4045
61 |  |  |  | 2012 overcharge | 0 | BASETARD | 0 | 0 | 0 | 0 | 0 | 0 | 0 | 0 | 0 | 0 | 0 | 0 | 0 | 0 | 0 | 0 | 0 | 0 | 0 | 0 | 0 | 0 | 0 | 0 | 0 | 0 | 0 | 0 | 0 | 0 | 0 | 0 | 0
62 |  |  |  | Gain/loss on disposal of assets | -1.5648 | BASETARD | -0.44197 | -0.63038 | -1.0306 | -1.3293 | -1.9458 | -4.1299 | -9.3013 | -19.6645 | -64.1203 | -10.3342 | -1.306 | -5.5116 | -8.3073 | -14.1733 | -8.7335 | -99.037 | -259.7699 | -1097.8433 | -2151.4734 | -4063.9645 | -399.7074 | -63.834 | -76.3494 | -214.9418 | -825.2808 | -354.7772 | -110.8825 | -38.0439 | -81.8821 | -125.4839 | -272.0598 | -69.3703 | -96.4435
63 |  |  |  | Vacation pay | 8.874 | EXPLOITD | 4.0162 | 4.5785 | 5.6611 | 7.2149 | 10.2368 | 16.4236 | 33.9318 | 79.3231 | 268.5452 | 94.9984 | 7.3234 | 50.5828 | 118.0061 | 243.7297 | 124.3811 | 606.3283 | 1498.4822 | 5508.3343 | 13043.3057 | 23607.9434 | 2275.0725 | 323.5292 | 473.2727 | 1095.6495 | 3209.7245 | 2182.9592 | 572.4775 | 257.5074 | 531.3822 | 787.8351 | 1351.1647 | 443.2173 | 527.5174
64 |  |  |  | Energy Efficiency Fund |  | FEE-FR | 0 | 0 | 0 | 0 | 0 | 0 | 0 | 0 | 0 | 0 | 0 | 0 | 0 | 0 | 0 | 0 | 0 | 0 | 0 | 0 | 0 | 0 | 0 | 0 | 0 | 0 | 0 | 0 | 0 | 0 | 0 | 0 | 0
65 |  |  |  | Green Fund | -13.125 | FB01FV | -0.14801 | -0.79039 | -1.7953 | -5.2 | -17.3779 | -53.9894 | -143.4905 | -436.3672 | -1596.6746 | -313.3036 | -9.7163 | -147.0579 | -531.9626 | -1283.6197 | -576.768 | -3370.4157 | -2211.6188 | -4707.0148 | 0 | 0 | -2902.838 | -1370.549 | -3702.4484 | -3249.6133 | 0 | 0 | -1855.7354 | -1393.5019 | -3390.4162 | -2825.2139 | -1.9786e-12 | -2197.2977 | -1974.5396
66 |  |  |  | GEEP - incentives | 21.8919 | GEEP | 1.5431 | 1.7167 | 2.3495 | 8.7272 | 39.6992 | 129.2582 | 356.6456 | 1606.9599 | 2666.1521 | 78.5738 | 18.1828 | 241.893 | 332.4359 | 1220.4129 | 519.2966 | 2229.1782 | 4512.3091 | 7848.8645 | 24485.6963 | 12373.2578 | 4482.4256 | 497.5494 | 1596.2103 | 2381.0051 | 1605.961 | 8284.0216 | 1239.7019 | 211.3221 | 4339.4481 | 1541.614 | 14419.1178 | 1991.3581 | 1501.1476
67 |  |  |  | Bureau de l'efficacité et de l'innovation énergétique (AEE) | 1.7636 | AEE-FR | 0 | 0 | 0 | 0 | 0 | 0 | 0 | 0 | 0 | 0 | 0 | 0 | 0 | 0 | 0 | 595.5395 | 2204.0193 | 5708.398 | 21233.9978 | 31408.6176 | 2976.7314 | 206.5404 | 621.5921 | 2067.2955 | 2828.7969 | 3455.9637 | 664.4823 | 203.419 | 494.9224 | 801.8469 | 168.5204 | 381.0575 | 565.8998
68 |  | TOTAL AMORTIZATION OF DEFERRED CHARGES |  |  | 253.7323 |  | 18.458 | 178.6383 | 88.7877 | 151.6393 | 554.1259 | 1401.0998 | 2448.767 | 4370.0933 | 22008.7854 | 1119.6531 | 235.8354 | 638.9688 | 996.9534 | 898.1503 | 840.8013 | 3691.6311 | 20736.2801 | 67309.4221 | 205286.7235 | 337198.1751 | 29348.5735 | 2729.5219 | 3204.8323 | 17456.7421 | 44461.1989 | 32903.2855 | 6549.8891 | 1275.908 | 5550.477 | 7502.7306 | 20046.925 | 3910.852 | 5631.9631
69 |  | PROPERTY TAX AND LEVIES
70 |  |  | Miscellaneous taxes
71 |  |  |  | Tax on network | 67.2355 | CONDPRIN | 17.3987 | 28.7603 | 49.3382 | 49.6187 | 50.6818 | 124.7505 | 323.5975 | 788.326 | 2219.7674 | 417.7173 | 50.6247 | 123.0302 | 260.9747 | 392.7488 | 242.9143 | 6733.9026 | 16699.3205 | 70558.2376 | 155880.4093 | 294309.9701 | 27201.8391 | 3272.0814 | 4708.9377 | 11126.3893 | 40984.433 | 25222.4974 | 6110.6145 | 2243.4012 | 5814.8145 | 9167.4532 | 18293.0174 | 4703.5925 | 5621.2156
72 |  |  |  | Tax on capital | 0 | BASETARD | 0 | 0 | 0 | 0 | 0 | 0 | 0 | 0 | 0 | 0 | 0 | 0 | 0 | 0 | 0 | 0 | 0 | 0 | 0 | 0 | 0 | 0 | 0 | 0 | 0 | 0 | 0 | 0 | 0 | 0 | 0 | 0 | 0
73 |  |  | Property tax
74 |  |  |  | Transmission System | 15.4594 | CAU | 0.053982 | 0.4531 | 1.4888 | 4.4816 | 13.5893 | 40.2444 | 145.3814 | 406.7452 | 1217.0513 | 197.8265 | 7.6346 | 42.1839 | 133.6425 | 324.5441 | 147.3379 | 3738.2774 | 9377.5852 | 39319.9687 | 87870.3049 | 164974.4664 | 15230.95 | 349.9091 | 1053.063 | 3502.2973 | 4792.3502 | 5854.8823 | 1125.7266 | 344.6196 | 838.4697 | 1358.4547 | 285.4418 | 645.5658 | 958.7142
75 |  |  |  | Places of business | 10.2706 | EXPLOITD | 4.6482 | 5.299 | 6.5521 | 8.3504 | 11.8479 | 19.0084 | 39.272 | 91.8071 | 310.809 | 109.9493 | 8.476 | 58.5436 | 136.578 | 282.0881 | 143.9563 | 701.7527 | 1734.3145 | 6375.2405 | 15096.0718 | 27323.3808 | 2633.1253 | 374.4465 | 547.7568 | 1268.0837 | 3714.8735 | 2526.5151 | 662.5744 | 298.0341 | 615.0116 | 911.8252 | 1563.8121 | 512.9712 | 610.5385
76 |  |  | Régie fees
77 |  |  |  | Régie bâtiment/énergie fees | 26.7189 | FB01D | 0.17487 | 0.93381 | 2.121 | 6.1435 | 20.5311 | 63.8195 | 169.6902 | 518.6023 | 2173.9896 | 379.8037 | 11.6177 | 173.7378 | 638.4487 | 1550.4411 | 693.6564 | 4819.9321 | 17838.0028 | 46200.3622 | 171855.1444 | 254202.5829 | 24091.8718 | 1671.617 | 5030.7866 | 16731.4877 | 22894.4438 | 27970.4669 | 5377.9218 | 1646.3475 | 4005.6125 | 6489.731 | 1363.638 | 3084.0548 | 4580.055
78 |  |  | Share payable to Bureau de l'efficacité et de l'innovation énergétiques (AEE) |  | 13.8997 | Agence de l'efficacité énergétique | 0.090978 | 0.48579 | 1.1034 | 3.196 | 10.6807 | 33.2003 | 88.2764 | 269.7882 | 1130.9508 | 197.582 | 6.0437 | 90.384 | 332.1364 | 806.5735 | 360.8565 | 2507.4351 | 9279.7127 | 24034.4049 | 89402.7542 | 132241.5563 | 12533.108 | 869.609 | 2617.126 | 8704.0564 | 11910.2507 | 14550.848 | 2797.7093 | 856.4672 | 2083.8008 | 3376.0632 | 709.5314 | 1604.3889 | 2382.6413
79 |  | TOTAL PROPERTY TAX AND LEVIES |  |  | 133.5841 |  | 22.3668 | 35.9321 | 60.6035 | 71.7901 | 107.3307 | 281.023 | 766.2174 | 2075.2688 | 7052.5682 | 1302.8789 | 84.3967 | 487.8795 | 1501.7803 | 3356.3956 | 1588.7214 | 18501.2999 | 54928.9357 | 186488.2139 | 520104.6847 | 873051.9564 | 81690.8942 | 6537.663 | 13957.6701 | 41332.3144 | 84296.3512 | 76125.2097 | 16074.5467 | 5388.8697 | 13357.7091 | 21303.5273 | 22215.4406 | 10550.5731 | 14153.1646
80 |  | INCOME TAX RELATED TO RETURNS
81 |  |  |  | Income tax | 129.9448 | BASETARD | 36.702 | 52.3485 | 85.5815 | 110.3875 | 161.5818 | 342.9597 | 772.4056 | 1632.9858 | 5324.7022 | 858.1739 | 108.4499 | 457.6962 | 689.8535 | 1176.9875 | 725.2504 | 8224.2686 | 21571.8987 | 91167.4802 | 178663.3949 | 337481.1425 | 33192.6392 | 5300.9254 | 6340.2303 | 17849.2741 | 68533.2505 | 29461.531 | 9207.9452 | 3159.2522 | 6799.6831 | 10420.4769 | 22592.4841 | 5760.6744 | 8008.8945
82 |  |  |  | Income tax related to distribution of productivity gains | 0 | BASETARD | 0 | 0 | 0 | 0 | 0 | 0 | 0 | 0 | 0 | 0 | 0 | 0 | 0 | 0 | 0 | 0 | 0 | 0 | 0 | 0 | 0 | 0 | 0 | 0 | 0 | 0 | 0 | 0 | 0 | 0 | 0 | 0 | 0
83 |  | TOTAL INCOME TAX RELATED TO RETURNS |  |  | 129.9448 |  | 36.702 | 52.3485 | 85.5815 | 110.3875 | 161.5818 | 342.9597 | 772.4056 | 1632.9858 | 5324.7022 | 858.1739 | 108.4499 | 457.6962 | 689.8535 | 1176.9875 | 725.2504 | 8224.2686 | 21571.8987 | 91167.4802 | 178663.3949 | 337481.1425 | 33192.6392 | 5300.9254 | 6340.2303 | 17849.2741 | 68533.2505 | 29461.531 | 9207.9452 | 3159.2522 | 6799.6831 | 10420.4769 | 22592.4841 | 5760.6744 | 8008.8945
84 |  | INCOME TAX NOT RELATED TO RETURNS
85 |  |  |  | Income tax on temporary variances and other | 23.0184 | BASETARD | 6.5014 | 9.273 | 15.1599 | 19.554 | 28.6226 | 60.7518 | 136.8237 | 289.2666 | 943.2162 | 152.0167 | 19.2108 | 81.0762 | 122.2005 | 208.4912 | 128.4707 | 1456.8446 | 3821.2401 | 16149.3818 | 31648.3836 | 59781.3148 | 5879.7348 | 939.0044 | 1123.1066 | 3161.8154 | 12139.9607 | 5218.8073 | 1631.0928 | 559.629 | 1204.4939 | 1845.8804 | 4002.0263 | 1020.4443 | 1418.6933
86 |  | TOTAL INCOME TAX NOT RELATED TO RETURNS |  |  | 23.0184 |  | 6.5014 | 9.273 | 15.1599 | 19.554 | 28.6226 | 60.7518 | 136.8237 | 289.2666 | 943.2162 | 152.0167 | 19.2108 | 81.0762 | 122.2005 | 208.4912 | 128.4707 | 1456.8446 | 3821.2401 | 16149.3818 | 31648.3836 | 59781.3148 | 5879.7348 | 939.0044 | 1123.1066 | 3161.8154 | 12139.9607 | 5218.8073 | 1631.0928 | 559.629 | 1204.4939 | 1845.8804 | 4002.0263 | 1020.4443 | 1418.6933
87 |  | CONSUMPTION REBATES AND OTHER
88 |  |  |  | More polluting energy substitution assistance account | 5.0971 | CASEP | 0.076912 | 0.41068 | 0.9328 | 2.7019 | 9.0293 | 28.0671 | 74.6278 | 228.0757 | 956.0925 | 167.0335 | 5.1093 | 0 | 0 | 0 | 0 | 0 | 0 | 0 | 0 | 0 | 0 | 0 | 0 | 0 | 0 | 0 | 0 | 0 | 0 | 0 | 0 | 0 | 0
89 |  |  |  | Consumption rebates | 0.14272 | PRC | 0.0071802 | 1.5577e-05 | 0.013841 | 0.049023 | 0.25421 | 1.1467 | 1.5901 | 2.4093 | 62.3536 | 1.7055 | 0.12846 | 0 | 0 | 10.9898 | 2.7247 | 0 | 0 | 0 | 0 | 0 | 0 | 36.6327 | 0 | 0 | 0 | 0 | 24.4218 | 0 | 0 | 0 | 0 | 0 | 15.9273
90 |  | TOTAL CONSUMPTION REBATES AND OTHER |  |  | 5.2398 |  | 0.084092 | 0.41069 | 0.94664 | 2.7509 | 9.2835 | 29.2138 | 76.2179 | 230.4851 | 1018.4461 | 168.739 | 5.2378 | 0 | 0 | 10.9898 | 2.7247 | 0 | 0 | 0 | 0 | 0 | 0 | 36.6327 | 0 | 0 | 0 | 0 | 24.4218 | 0 | 0 | 0 | 0 | 0 | 15.9273
91 |  | SUBTOTAL - DISTRIBUTION COSTS |  |  | 2378.3558 |  | 684.8617 | 1020.3364 | 1250.319 | 1751.303 | 3240.6039 | 6798.2347 | 14577.696 | 36664.9319 | 116399.8714 | 22976.3233 | 1945.9702 | 12820.6823 | 29274.019 | 62439.3846 | 31445.8164 | 188101.8584 | 430286.7645 | 1633626.0071 | 3443670.1026 | 6065442.9407 | 639138.6604 | 87432.5974 | 155710.3995 | 328295.7309 | 770691.1378 | 575522.5545 | 159774.9546 | 70979.4913 | 173245.1143 | 214902.9143 | 355176.0014 | 129847.0916 | 149365.2631
92 |  | RETURN ON RATE BASE |  |  | 652.4611 | BASETARD | 184.2829 | 262.8454 | 429.7102 | 554.2629 | 811.3124 | 1722.0227 | 3878.2977 | 8199.3257 | 26735.6693 | 4308.946 | 544.5339 | 2298.1219 | 3463.7986 | 5909.7295 | 3641.5285 | 41294.5771 | 108313.8791 | 457757.7326 | 897080.3007 | 1694514.3412 | 166662.3583 | 26616.2847 | 31834.7005 | 89622.3436 | 344109.8219 | 147928.226 | 46233.6804 | 15862.8068 | 34141.6423 | 52321.8792 | 113438.3037 | 28924.7138 | 40213.1703
93 | TOTAL - COST OF DISTRIBUTION, INCLUDING LNG |  |  |  | 3030.8169 |  | 869.1446 | 1283.1818 | 1680.0293 | 2305.5659 | 4051.9163 | 8520.2573 | 18455.9937 | 44864.2577 | 143135.5407 | 27285.2694 | 2490.5041 | 15118.8042 | 32737.8176 | 68349.1141 | 35087.3449 | 229396.4355 | 538600.6436 | 2091383.7397 | 4340750.4033 | 7759957.2819 | 805801.0186 | 114048.8822 | 187545.1 | 417918.0745 | 1114800.9596 | 723450.7805 | 206008.6349 | 86842.2981 | 207386.7567 | 267224.7935 | 468614.305 | 158771.8055 | 189578.4334
94 |  | COST OF LNG |  |  | -2.2529 | FB07D | -0.09003 | -0.48072 | -0.63112 | -1.4457 | -3.9657 | -9.7593 | -21.8856 | -52.3229 | -150.6618 | -33.4241 | -1.8342 | -14.3121 | -42.6517 | -86.6323 | -43.1336 | -210.6685 | -526.9452 | -1198.4973 | -2715.9792 | -6454.0766 | -629.668 | -67.4555 | -148.7072 | -304.637 | -347.5119 | -373.7593 | -124.5526 | -64.8033 | -127.8366 | -160.582 | -20.5834 | -97.5477 | -115.1596
95 | TOTAL COST OF DISTRIBUTION WITHOUT LNG |  |  |  | 3028.564 |  | 869.0545 | 1282.7011 | 1679.3982 | 2304.1202 | 4047.9507 | 8510.498 | 18434.1081 | 44811.9348 | 142984.8789 | 27251.8453 | 2488.6698 | 15104.4921 | 32695.1659 | 68262.4819 | 35044.2113 | 229185.767 | 538073.6984 | 2090185.2423 | 4338034.4241 | 7753503.2053 | 805171.3506 | 113981.4267 | 187396.3928 | 417613.4376 | 1114453.4477 | 723077.0213 | 205884.0824 | 86777.4948 | 207258.92 | 267064.2115 | 468593.7216 | 158674.2578 | 189463.2738
96 | DISTRIBUTION RATE BASE
97 |  | UNAMORTIZED COSTS
98 |  |  | Unamortized costs - other
99 |  |  |  | Start-up costs | 0.015291 | BASETARD | 0.0043189 | 0.0061601 | 0.010071 | 0.01299 | 0.019014 | 0.040358 | 0.090893 | 0.19216 | 0.62658 | 0.10099 | 0.012762 | 0.053859 | 0.081178 | 0.1385 | 0.085344 | 0.96779 | 2.5385 | 10.7281 | 21.0242 | 39.713 | 3.9059 | 0.62379 | 0.74608 | 2.1004 | 8.0646 | 3.4669 | 1.0835 | 0.37176 | 0.80015 | 1.2262 | 2.6586 | 0.67789 | 0.94244
100 |  |  |  | Stabilization account recovery | 188.7243 | TEMPER | 7.3972 | 39.4978 | 57.1583 | 138.5464 | 401.8378 | 1069.4228 | 2552.905 | 6621.5093 | 22715.0064 | 3228.8076 | 189.1775 | 0 | 0 | 0 | 0 | 0 | 0 | 0 | 0 | 0 | 0 | 0 | 0 | 0 | 0 | 0 | 0 | 0 | 0 | 0 | 0 | 0 | 0
101 |  |  |  | Gas loss stabilization recovery | 4.8779 | FB01D | 0.031925 | 0.17048 | 0.38722 | 1.1216 | 3.7482 | 11.6511 | 30.9793 | 94.6781 | 396.892 | 69.3384 | 2.121 | 31.7183 | 116.5577 | 283.0546 | 126.6366 | 879.9456 | 3256.5755 | 8434.5186 | 31374.5466 | 46408.2167 | 4398.3062 | 305.1769 | 918.4401 | 3054.5658 | 4179.6991 | 5106.3977 | 981.8144 | 300.5636 | 731.2803 | 1184.7906 | 248.9511 | 563.0371 | 836.1527
102 |  |  |  | Self-insurance | -0.29053 | BASETARD | -0.082059 | -0.11704 | -0.19134 | -0.24681 | -0.36127 | -0.7668 | -1.727 | -3.6511 | -11.9051 | -1.9187 | -0.24247 | -1.0233 | -1.5424 | -2.6315 | -1.6215 | -18.388 | -48.2309 | -203.8341 | -399.4592 | -754.5472 | -74.2128 | -11.8519 | -14.1756 | -39.9078 | -153.228 | -65.8707 | -20.5873 | -7.0635 | -15.2029 | -23.2983 | -50.5127 | -12.8798 | -17.9064
103 |  |  |  | IT development | 110.9378 | BASETARD | 31.3336 | 44.6915 | 73.0635 | 94.2412 | 137.9473 | 292.7951 | 659.426 | 1394.1294 | 4545.8595 | 732.6491 | 92.587 | 390.7491 | 588.9489 | 1004.8299 | 619.1682 | 7021.3072 | 18416.5833 | 77832.4392 | 152530.3518 | 288117.8735 | 28337.5614 | 4525.5606 | 5412.8466 | 15238.4659 | 58508.9118 | 25152.2014 | 7861.1018 | 2697.1493 | 5805.0954 | 8896.2768 | 19287.888 | 4918.0623 | 6837.4358
104 |  |  |  | SAP2B IT development | 82.3789 | BASETARD | 23.2673 | 33.1865 | 54.2547 | 69.9805 | 102.4353 | 217.4204 | 489.6689 | 1035.2364 | 3375.6114 | 544.042 | 68.7522 | 290.1579 | 437.3348 | 746.1549 | 459.7747 | 5213.8005 | 13675.5718 | 57795.9055 | 113264.2107 | 213947.2121 | 21042.5761 | 3360.538 | 4019.4085 | 11315.6024 | 43446.8657 | 18677.2285 | 5837.4053 | 2002.8177 | 4310.6801 | 6606.0935 | 14322.575 | 3651.9973 | 5077.2634
105 |  |  |  | Bond issue costs | 25.2764 | BASETARD | 7.1391 | 10.1826 | 16.647 | 21.4722 | 31.4303 | 66.7113 | 150.2455 | 317.6424 | 1035.7417 | 166.9289 | 21.0953 | 89.0294 | 134.1878 | 228.9433 | 141.0731 | 1599.7548 | 4196.0871 | 17733.5661 | 34752.9527 | 65645.6023 | 6456.5112 | 1031.1167 | 1233.2785 | 3471.9758 | 13330.8382 | 5730.7497 | 1791.096 | 614.5262 | 1322.6496 | 2026.9532 | 4394.6077 | 1120.5454 | 1557.861
106 |  |  |  | Securitization of accounts receivable | 0 | BASETARD | 0 | 0 | 0 | 0 | 0 | 0 | 0 | 0 | 0 | 0 | 0 | 0 | 0 | 0 | 0 | 0 | 0 | 0 | 0 | 0 | 0 | 0 | 0 | 0 | 0 | 0 | 0 | 0 | 0 | 0 | 0 | 0 | 0
107 |  |  |  | Fed / prov income tax assessment | 1.4782 | BASETARD | 0.41749 | 0.59548 | 0.97351 | 1.2557 | 1.838 | 3.9012 | 8.7863 | 18.5756 | 60.5697 | 9.7619 | 1.2336 | 5.2064 | 7.8472 | 13.3885 | 8.2499 | 93.5529 | 245.3852 | 1037.0506 | 2032.3364 | 3838.9241 | 377.5738 | 60.2992 | 72.1215 | 203.0395 | 779.5812 | 335.1316 | 104.7425 | 35.9372 | 77.3479 | 118.5353 | 256.9946 | 65.529 | 91.103
108 |  |  |  | Severance pay | 4.776 | EXPLOITD | 2.1615 | 2.4641 | 3.0468 | 3.883 | 5.5094 | 8.8391 | 18.262 | 42.6914 | 144.53 | 51.1278 | 3.9414 | 27.2235 | 63.5105 | 131.1745 | 66.9415 | 326.3237 | 806.4778 | 2964.5659 | 7019.8607 | 12705.7111 | 1224.4359 | 174.1223 | 254.7137 | 589.6746 | 1727.4623 | 1174.8609 | 308.1053 | 138.5896 | 285.988 | 424.01 | 727.192 | 238.538 | 283.908
109 |  |  |  | NGTC patents | 0.1733 | BASETARD | 0.048947 | 0.069814 | 0.11414 | 0.14722 | 0.21549 | 0.45739 | 1.0301 | 2.1778 | 7.1013 | 1.1445 | 0.14463 | 0.61041 | 0.92002 | 1.5697 | 0.96723 | 10.9683 | 28.7693 | 121.5852 | 238.2739 | 450.0808 | 44.2673 | 7.0696 | 8.4556 | 23.8046 | 91.3992 | 39.2913 | 12.2801 | 4.2133 | 9.0684 | 13.8972 | 30.1304 | 7.6827 | 10.681
110 |  |  |  | Intervenor costs | 2.8697 | FS31 | 0.078278 | 0.41797 | 0.61329 | 1.4975 | 4.3731 | 10.9917 | 26.4462 | 69.4346 | 242.5833 | 43.811 | 2.0649 | 17.0786 | 55.8344 | 121.57 | 57.8793 | 316.488 | 974.6452 | 2208.1178 | 8037.5738 | 11932.1489 | 1226.8268 | 108.6693 | 277.9703 | 847.3638 | 1058.7852 | 1134.6124 | 277.4668 | 120.2653 | 261.2532 | 347.5953 | 112.2534 | 197.3094 | 249.5859
111 |  |  |  | Régie fees | 1.6871 | FB01D | 0.011042 | 0.058964 | 0.13393 | 0.38793 | 1.2964 | 4.0298 | 10.7149 | 32.7465 | 137.2741 | 23.9823 | 0.73358 | 10.9705 | 40.3141 | 97.9008 | 43.8001 | 304.349 | 1126.36 | 2917.2682 | 10851.5934 | 16051.3268 | 1521.2533 | 105.5523 | 317.6632 | 1056.4904 | 1445.6431 | 1766.1626 | 339.5826 | 103.9567 | 252.9297 | 409.7865 | 86.1053 | 194.7391 | 289.2023
112 |  |  |  | 2011 overcharge | 0 | BASETARD | 0 | 0 | 0 | 0 | 0 | 0 | 0 | 0 | 0 | 0 | 0 | 0 | 0 | 0 | 0 | 0 | 0 | 0 | 0 | 0 | 0 | 0 | 0 | 0 | 0 | 0 | 0 | 0 | 0 | 0 | 0 | 0 | 0
113 |  |  |  | Vacation pay | 31.0667 | EXPLOITD | 14.06 | 16.0286 | 19.8188 | 25.2583 | 35.8376 | 57.4969 | 118.7905 | 277.6994 | 940.1394 | 332.5762 | 25.6383 | 177.0835 | 413.1231 | 853.2641 | 435.441 | 2122.6714 | 5245.9787 | 19283.916 | 45662.8078 | 82648.142 | 7964.714 | 1132.6309 | 1656.8623 | 3835.7171 | 11236.801 | 7642.238 | 2004.1644 | 901.4978 | 1860.2955 | 2758.1016 | 4730.2405 | 1551.6423 | 1846.7654
114 |  |  |  | Gain/loss on disposal of assets, 2011 | -0.78495 | BASETARD | -0.2217 | -0.31622 | -0.51697 | -0.66681 | -0.97606 | -2.0717 | -4.6658 | -9.8643 | -32.1646 | -5.1839 | -0.65511 | -2.7648 | -4.1672 | -7.1098 | -4.381 | -49.6798 | -130.308 | -550.7097 | -1079.2407 | -2038.6011 | -200.5047 | -32.021 | -38.299 | -107.821 | -413.9845 | -177.9664 | -55.6219 | -19.0839 | -41.0744 | -62.9463 | -136.473 | -34.7981 | -48.3788
115 |  |  |  | Revenue variance recovery | 67.8013 | BASETARD | 19.15 | 27.3139 | 44.6539 | 57.5969 | 84.3085 | 178.946 | 403.0179 | 852.0427 | 2778.2689 | 447.7693 | 56.5859 | 238.8121 | 359.9448 | 614.1166 | 378.4138 | 4291.1752 | 11255.5659 | 47568.4405 | 93221.1688 | 176087.4778 | 17318.9176 | 2765.863 | 3308.1408 | 9313.2127 | 35758.5823 | 15372.1379 | 4804.428 | 1648.4025 | 3547.8695 | 5437.0905 | 11788.0766 | 3005.7461 | 4178.7995
116 |  |  |  | Fees payable to Bureau de l'efficacité et de l'innovation énergétiques (AEE) | 3.5934 | AEE-FR | 0 | 0 | 0 | 0 | 0 | 0 | 0 | 0 | 0 | 0 | 0 | 0 | 0 | 0 | 0 | 1213.4547 | 4490.8487 | 11631.2733 | 43265.8048 | 63997.3277 | 6065.3054 | 420.8409 | 1266.5389 | 4212.264 | 5763.8781 | 7041.7758 | 1353.9308 | 414.481 | 1008.4401 | 1633.8209 | 343.3725 | 776.4322 | 1153.0617
117 |  |  | Grant programs
118 |  |  |  | Grants - P.R.C. and P.R.R.C. 5 yrs | 0.7034 | PRCVN | 0.071093 | 0.031851 | 0.026352 | 0.18093 | 0.97161 | 5.5006 | 15.3117 | 29.5005 | 154.8607 | 4.9627 | 0.6141 | 1.3155 | 2.4031 | 6.8682 | 3.1102 | 0 | 96.6862 | 0 | 0 | 0 | 33.303 | 99.892 | 48.8778 | 393.2694 | 1896.1203 | 0 | 156.2039 | 0 | 0 | 0 | 0 | 0 | 101.8721
119 |  |  |  | P.A.I.R.E. program |  | PAIRE | 0 | 0 | 0 | 0 | 0 | 0 | 0 | 0 | 0 | 0 | 0 | 0 | 0 | 0 | 0 | 0 | 0 | 0 | 0 | 0 | 0 | 0 | 0 | 0 | 0 | 0 | 0 | 0 | 0 | 0 | 0 | 0 | 0
120 |  |  |  | Grants - P.R.C. and P.R.R.C. 10 yrs | 545.6519 | PRCVN | 55.1493 | 24.7081 | 20.4423 | 140.3572 | 753.7127 | 4267.0025 | 11877.9033 | 22884.662 | 120131.496 | 3849.7285 | 476.3792 | 1020.5065 | 1864.1877 | 5327.9075 | 2412.6818 | 0 | 75003.2931 | 0 | 0 | 0 | 25834.4676 | 77490.1648 | 37916.3967 | 305074.4561 | 1470894.699 | 0 | 121173.5038 | 0 | 0 | 0 | 0 | 0 | 79026.1981
121 |  |  |  | Global Energy Efficiency Plan | 12.5898 | GEEP | 0.88741 | 0.98726 | 1.3512 | 5.0189 | 22.8305 | 74.3347 | 205.1024 | 924.1423 | 1533.2703 | 45.1868 | 10.4567 | 139.1096 | 191.1797 | 701.8439 | 298.6409 | 1281.9721 | 2594.9717 | 4513.7824 | 14081.4133 | 7115.7035 | 2577.7861 | 286.1344 | 917.9603 | 1369.2858 | 923.5678 | 4764.0357 | 712.9369 | 121.5287 | 2495.5616 | 886.5626 | 8292.2517 | 1145.2048 | 863.2909
122 |  |  |  | Energy Efficiency Fund | 0 | FEE-FR | 0 | 0 | 0 | 0 | 0 | 0 | 0 | 0 | 0 | 0 | 0 | 0 | 0 | 0 | 0 | 0 | 0 | 0 | 0 | 0 | 0 | 0 | 0 | 0 | 0 | 0 | 0 | 0 | 0 | 0 | 0 | 0 | 0
123 |  |  | Green Fund
124 |  |  |  | Green Fund balancing | -22.9164 | FB01FV | -0.25843 | -1.38 | -3.1346 | -9.0793 | -30.3421 | -94.2665 | -250.5371 | -761.9056 | -2787.8249 | -547.0342 | -16.9648 | -256.7659 | -928.8171 | -2241.2248 | -1007.0481 | -5884.8112 | -3861.5294 | -8218.5392 | 0 | 0 | -5068.4116 | -2393.0051 | -6464.5467 | -5673.888 | 0 | 0 | -3240.15 | -2433.0814 | -5919.7326 | -4932.8783 | -3.4547e-12 | -3836.5244 | -3447.5846
125 |  | TOTAL UNAMORTIZED COSTS |  |  | 1060.6093 |  | 160.6463 | 198.598 | 288.852 | 550.9656 | 1556.6318 | 6172.436 | 16311.751 | 33821.6397 | 155367.9368 | 8997.7811 | 933.6755 | 2179.0712 | 3341.8482 | 7881.7588 | 4039.813 | 18723.8522 | 137376.2696 | 245080.0746 | 554875.219 | 986192.3119 | 119084.5826 | 89437.3767 | 51113.3996 | 354179.6716 | 1650483.6865 | 93696.4532 | 144403.487 | 6645.0719 | 15993.2494 | 25725.6174 | 64436.3116 | 13552.9411 | 98890.2536
126 |  | PROPERTY, PLANT AND EQUIPMENT
127 |  |  | Distribution system
128 |  |  |  | Transmission | 68.7391 | CAU | 0.24003 | 2.0147 | 6.6198 | 19.9269 | 60.4239 | 178.9435 | 646.4271 | 1808.5611 | 5411.5245 | 879.6203 | 33.9468 | 187.5675 | 594.2309 | 1443.0603 | 655.1264 | 16621.9613 | 41696.7074 | 174833.2005 | 390708.5172 | 733546.2095 | 67723.2414 | 1555.8437 | 4682.3631 | 15572.6942 | 21308.8147 | 26033.2814 | 5005.4564 | 1532.3243 | 3728.1908 | 6040.2636 | 1269.1948 | 2870.4586 | 4262.8484
129 |  |  |  | Transmission contribution | -0.19879 | CAU | -0.00069414 | -0.0058262 | -0.019144 | -0.057626 | -0.17474 | -0.51748 | -1.8694 | -5.2302 | -15.6495 | -2.5438 | -0.09817 | -0.54242 | -1.7184 | -4.1732 | -1.8946 | -48.0688 | -120.5822 | -505.598 | -1129.8852 | -2121.3334 | -195.848 | -4.4993 | -13.5409 | -45.0345 | -61.6227 | -75.2853 | -14.4752 | -4.4313 | -10.7815 | -17.4678 | -3.6704 | -8.301 | -12.3277
130 |  |  |  | Land, easements, structures | 114.5924 | CONDPRIN | 29.6534 | 49.0175 | 84.0892 | 84.5673 | 86.3792 | 212.6177 | 551.5214 | 1343.5786 | 3783.247 | 711.934 | 86.2819 | 209.6858 | 444.7906 | 669.379 | 414.0095 | 11476.8856 | 28461.3845 | 120255.4998 | 265673.8201 | 501605.3937 | 46361.2878 | 5576.7518 | 8025.6492 | 18963.1935 | 69851.5672 | 42987.8089 | 10414.5884 | 3823.5272 | 9910.4435 | 15624.4927 | 31177.5921 | 8016.539 | 9580.4843
131 |  |  |  | Distribution mains and deviation | 4468.7779 | CONDPRIND | 1174.5963 | 1939.9431 | 3324.6805 | 3329.8226 | 3359.616 | 8238.1842 | 21180.5132 | 51356.0909 | 144277.6553 | 27294.1171 | 3383.2181 | 8113.0807 | 17006.0506 | 25023.8656 | 15723.3836 | 437468.628 | 1084379.2464 | 4583130.7203 | 10120633.0841 | 19112542.4595 | 1766570.4829 | 219332.973 | 313114.2284 | 735157.9976 | 2745365.2898 | 1676146.3429 | 407426.9971 | 149896.049 | 388777.6495 | 612766.0641 | 1233914.3671 | 314632.1413 | 375150.5255
132 |  |  |  | Access roads and other | 233.7569 | CONDPRIN | 60.49 | 99.9907 | 171.5334 | 172.5087 | 176.2048 | 433.7186 | 1125.0478 | 2740.7641 | 7717.4403 | 1452.2732 | 176.0064 | 427.7378 | 907.3277 | 1365.4653 | 844.5374 | 23411.6828 | 58058.3379 | 245309.0239 | 541947.6499 | 1023224.133 | 94572.3254 | 11376.0081 | 16371.5104 | 38682.9915 | 142490.1131 | 87690.7706 | 21244.7042 | 7799.6077 | 20216.2997 | 31872.3807 | 63599.126 | 16352.9266 | 19543.2163
133 |  |  | Branch lines and deviations |  | 2269.1153 | FS21 | 736.6833 | 992.0064 | 1715.6244 | 2799.2016 | 4216.2414 | 5966.6252 | 10229.6674 | 16585.7924 | 37952.4104 | 12365.4025 | 2192.5417 | 14032.1909 | 14484.2848 | 24265.6622 | 16743.1537 | 40980.639 | 99484.049 | 173719.4405 | 217631.1078 | 605577.5917 | 91365.766 | 25709.8663 | 24736.2218 | 31488.5651 | 77208.6402 | 54407.7769 | 28545.342 | 32859.4246 | 12364.5046 | 6905.2687 | 154417.2804 | 25202.2364 | 27382.5226
134 |  |  | Storage - cushion gas |  | 15.3881 | FB01D | 0.10071 | 0.53781 | 1.2216 | 3.5382 | 11.8244 | 36.7553 | 97.7288 | 298.6761 | 1252.0555 | 218.7385 | 6.6909 | 100.06 | 367.6987 | 892.9381 | 399.4942 | 2775.9204 | 10273.3557 | 26607.9538 | 98975.7118 | 146401.6783 | 13875.1165 | 962.7264 | 2897.3569 | 9636.0857 | 13185.4875 | 16108.8973 | 3097.2808 | 948.173 | 2306.9333 | 3737.5997 | 785.3535 | 1776.1849 | 2637.7692
135 |  |  | Meters and regulators |  | 478.7019 | FS22 | 199.5318 | 180.7751 | 200.4071 | 454.7043 | 1308.9398 | 2058.314 | 2694.4412 | 3656.2965 | 6018.2912 | 3193.4527 | 463.7745 | 3740.7093 | 4056.8425 | 5648.0083 | 4335.0825 | 8201.385 | 10341.3179 | 12457.8326 | 15299.0871 | 15299.0871 | 9711.1407 | 7514.2005 | 8830.9234 | 12451.7278 | 12457.8326 | 15299.0871 | 8683.2605 | 8825.2374 | 9516.9505 | 9452.5968 | 12457.8326 | 9208.5667 | 8865.9757
136 |  |  | General facilities
137 |  |  |  | Land, structures and improvements | 250.1083 | EXPLOITD | 113.1932 | 129.0416 | 159.5554 | 203.3469 | 288.5173 | 462.8902 | 956.3464 | 2235.6735 | 7568.7778 | 2677.4707 | 206.4059 | 1425.6455 | 3325.9289 | 6869.3708 | 3505.6037 | 17088.9852 | 42233.7864 | 155248.9707 | 367617.4434 | 665375.1727 | 64121.5015 | 9118.4684 | 13338.897 | 30880.1973 | 90464.0834 | 61525.3446 | 16134.9209 | 7257.686 | 14976.6761 | 22204.641 | 38081.7345 | 12491.8023 | 14867.7492
138 |  |  |  | Miscellaneous equipment and materials | 142.9882 | EXPLOITD | 64.7131 | 73.7738 | 91.2186 | 116.2544 | 164.9468 | 264.6367 | 546.7482 | 1278.1461 | 4327.1092 | 1530.7238 | 118.0033 | 815.0489 | 1901.4507 | 3927.2547 | 2004.1717 | 9769.8608 | 24145.2732 | 88756.636 | 210168.7856 | 380398.4128 | 36658.5926 | 5213.0753 | 7625.9161 | 17654.3678 | 51718.7823 | 35174.3564 | 9224.4174 | 4149.2564 | 8562.2429 | 12694.5076 | 21771.5237 | 7141.6277 | 8499.9688
139 |  |  |  | Rolling stock and machinery | 118.8994 | EXPLOITD | 53.8111 | 61.3453 | 75.8513 | 96.6694 | 137.1588 | 220.0542 | 454.6392 | 1062.8208 | 3598.1349 | 1272.8476 | 98.1236 | 677.7402 | 1581.1193 | 3265.6425 | 1666.5352 | 8123.9633 | 20077.5955 | 73804.0869 | 174762.3164 | 316313.8978 | 30482.8357 | 4334.8451 | 6341.2022 | 14680.1924 | 43005.883 | 29248.644 | 7670.409 | 3450.2444 | 7119.789 | 10555.9041 | 18103.7441 | 5938.5003 | 7068.006
140 |  |  |  | Deviation of general facilities |  | EXPLOITD | 0 | 0 | 0 | 0 | 0 | 0 | 0 | 0 | 0 | 0 | 0 | 0 | 0 | 0 | 0 | 0 | 0 | 0 | 0 | 0 | 0 | 0 | 0 | 0 | 0 | 0 | 0 | 0 | 0 | 0 | 0 | 0 | 0
141 |  |  | Biogas |  | 27.9982 | Biogas | 0 | 0 | 0 | 0 | 0 | 0 | 0 | 0 | 0 | 0 | 0 | 0 | 0 | 0 | 0 | 0 | 0 | 686625 | 0 | 0 | 61033.3333 | 0 | 0 | 0 | 0 | 0 | 0 | 0 | 0 | 0 | 0 | 0 | 0
142 |  |  | Contributions
143 |  |  |  | Contributions - infrastructure | -86.1405 | CONDPRIND | -22.6416 | -37.3945 | -64.0868 | -64.1859 | -64.7602 | -158.7999 | -408.2774 | -989.9444 | -2781.1085 | -526.1237 | -65.2152 | -156.3884 | -327.8101 | -482.3622 | -303.0853 | -8432.6829 | -20902.5876 | -88344.822 | -195086.1939 | -368415.0125 | -34052.5646 | -4227.8813 | -6035.6168 | -14170.9688 | -52919.8975 | -32309.5411 | -7853.5978 | -2889.4091 | -7494.1114 | -11811.7314 | -23785.0395 | -6064.8762 | -7231.4338
144 |  |  |  | Government grants | -208.7914 | CONDPRIND | -54.8798 | -90.6385 | -155.3366 | -155.5769 | -156.9689 | -384.9066 | -989.6016 | -2399.473 | -6740.9791 | -1275.243 | -158.0716 | -379.0615 | -794.5612 | -1169.1717 | -734.6321 | -20439.526 | -50664.6566 | -214134.257 | -472858.9207 | -892981.3111 | -82538.1777 | -10247.7337 | -14629.4066 | -34348.2482 | -128269.69 | -78313.3569 | -19035.9129 | -7003.4832 | -18164.5731 | -28629.8196 | -57651.2765 | -14700.3269 | -17527.883
145 |  |  |  | Contributions - construction | -28.6914 | CONDPRIND | -7.5414 | -12.4552 | -21.3458 | -21.3789 | -21.5701 | -52.8926 | -135.9878 | -329.7276 | -926.3231 | -175.2397 | -21.7217 | -52.0894 | -109.186 | -160.6637 | -100.9507 | -2808.7321 | -6962.1696 | -29425.6215 | -64978.7092 | -122710.5388 | -11342.1234 | -1408.2097 | -2010.3247 | -4720.0227 | -17626.3966 | -10761.5625 | -2615.8522 | -962.3955 | -2496.1156 | -3934.2151 | -7922.2478 | -2020.0703 | -2408.6237
146 |  |  |  | Contributions - P.E.R.D. | -127.9722 | CONDPRIND | -33.6369 | -55.5541 | -95.2088 | -95.356 | -96.2092 | -235.9166 | -606.5456 | -1470.6825 | -4131.674 | -781.6206 | -96.8851 | -232.334 | -487.0017 | -716.6075 | -450.27 | -12527.7734 | -31053.3294 | -131246.9495 | -289824.2053 | -547325.1905 | -50589.2153 | -6281.0305 | -8966.6409 | -21052.6931 | -78618.927 | -47999.7425 | -11667.4722 | -4292.5678 | -11133.4116 | -17547.7597 | -35335.5613 | -9010.1093 | -10743.1721
147 |  |  |  | Work in progress | 163.4784 | CONDPRIN | 42.3038 | 69.9287 | 119.9623 | 120.6444 | 123.2292 | 303.3222 | 786.8049 | 1916.7599 | 5397.2103 | 1015.6507 | 123.0905 | 299.1394 | 634.5418 | 954.9414 | 590.6293 | 16373.0163 | 40603.2374 | 171557.4524 | 379012.3847 | 715594.2439 | 66139.3819 | 7955.8385 | 11449.455 | 27053.0426 | 99650.8013 | 61326.7501 | 14857.5347 | 5454.6743 | 14138.3175 | 22290.0256 | 44478.2008 | 11436.4583 | 13667.5951
149 |  | TOTAL PROPERTY, PLANT AND EQUIPMENT |  |  | 7900.7498 |  | 2356.6165 | 3402.3266 | 5614.7664 | 7064.6294 | 9593.7983 | 17543.0284 | 37127.6039 | 79088.1023 | 212708.122 | 49851.4602 | 6546.0917 | 29208.1901 | 43583.9891 | 71792.6099 | 45290.8946 | 548036.1446 | 1350050.9658 | 6048648.5693 | 11758551.9935 | 22282324.8939 | 2169897.0769 | 276481.2426 | 385758.1936 | 877884.0882 | 3089210.7614 | 1936489.5718 | 491117.6007 | 210843.9173 | 452319.0042 | 692202.751 | 1495358.1542 | 383263.7585 | 453603.2208
150 |  | WORKING CAPITAL
151 |  |  | Cash and materials
152 |  |  |  | Lead-lag study | 23.0948 | EXPLOITD | 10.4522 | 11.9156 | 14.7332 | 18.7769 | 26.6415 | 42.743 | 88.3084 | 206.4407 | 698.8961 | 247.2359 | 19.0594 | 131.6432 | 307.1141 | 634.3133 | 323.7052 | 1577.9859 | 3899.8408 | 14335.5904 | 33945.559 | 61440.3168 | 5920.9383 | 841.9935 | 1231.7052 | 2851.4576 | 8353.3955 | 5681.2109 | 1489.8882 | 670.1701 | 1382.9367 | 2050.3623 | 3516.4429 | 1153.485 | 1372.8784
153 |  |  |  | Lead-lag study - Green Fund | -2.8544 | EXPLOITD | -1.2918 | -1.4727 | -1.8209 | -2.3207 | -3.2927 | -5.2827 | -10.9143 | -25.5146 | -86.3787 | -30.5566 | -2.3556 | -16.2702 | -37.9572 | -78.3967 | -40.0077 | -195.0281 | -481.9931 | -1771.779 | -4195.4344 | -7593.5947 | -731.7867 | -104.0645 | -152.2302 | -352.4203 | -1032.4214 | -702.158 | -184.1398 | -82.8283 | -170.9213 | -253.4105 | -434.6078 | -142.5627 | -169.6782
154 |  |  |  | Materials and supplies | 60.9202 | EXPLOITD | 27.5711 | 31.4314 | 38.8638 | 49.5303 | 70.2757 | 112.7486 | 232.9424 | 544.555 | 1843.5679 | 652.1659 | 50.2754 | 347.2521 | 810.1144 | 1673.2096 | 853.8787 | 4162.4559 | 10287.1103 | 37814.826 | 89542.5561 | 162069.0062 | 15618.4187 | 2221.0343 | 3249.0268 | 7521.6556 | 22034.8229 | 14986.0588 | 3930.0694 | 1767.7936 | 3647.9495 | 5408.5037 | 9275.7727 | 3042.6954 | 3621.4176
155 |  |  | Lead-lag - income tax (related to rate base)
156 |  |  |  | Lead-lag - income tax | 50.1909 | BASETARD | 14.1761 | 20.2195 | 33.0557 | 42.6369 | 62.4106 | 132.4674 | 298.3399 | 630.7371 | 2056.6542 | 331.4677 | 41.8885 | 176.7841 | 266.4544 | 454.6088 | 280.1263 | 3176.6052 | 8332.0972 | 35213.2336 | 69008.3333 | 130351.3301 | 12820.582 | 2047.4705 | 2448.8996 | 6894.2419 | 26470.8134 | 11379.4499 | 3556.5481 | 1220.254 | 2626.3622 | 4024.8857 | 8726.296 | 2225.0475 | 3093.4174
157 |  | TOTAL WORKING CAPITAL |  |  | 131.3516 |  | 50.9075 | 62.0938 | 84.8317 | 108.6235 | 156.0351 | 282.6763 | 608.6765 | 1356.2181 | 4512.7395 | 1200.3129 | 108.8677 | 639.4093 | 1345.7257 | 2683.7349 | 1417.7025 | 8722.019 | 22037.0551 | 85591.871 | 188301.014 | 346267.0585 | 33628.1523 | 5006.4338 | 6777.4015 | 16914.9348 | 55826.6104 | 31344.5615 | 8792.3659 | 3575.3893 | 7486.3271 | 11230.3412 | 21083.9038 | 6278.6652 | 7918.0352
158 |  |  | SELF-INSURANCE |  | -5.5405 | BASETARD | -1.5649 | -2.232 | -3.649 | -4.7066 | -6.8894 | -14.6229 | -32.9334 | -69.6264 | -227.0319 | -36.5904 | -4.624 | -19.515 | -29.4136 | -50.1838 | -30.9229 | -350.6621 | -919.7715 | -3887.1519 | -7617.7575 | -14389.3466 | -1415.2506 | -226.0181 | -270.3315 | -761.0481 | -2922.0853 | -1256.1655 | -392.6036 | -134.7026 | -289.9214 | -444.3029 | -963.2867 | -245.6207 | -341.4791
159 | TOTAL DISTRIBUTION RATE BASE |  |  |  | 9087.1702 |  | 2566.6054 | 3660.7863 | 5984.8012 | 7719.5118 | 11299.5758 | 23983.5178 | 54015.098 | 114196.3337 | 372361.7664 | 60012.9639 | 7584.0109 | 32007.1556 | 48242.1494 | 82307.9199 | 50717.4873 | 575131.3537 | 1508544.5191 | 6375433.3631 | 12494110.469 | 23600394.9177 | 2321194.5612 | 370699.035 | 443378.6632 | 1248217.6464 | 4792598.9729 | 2060274.421 | 643920.85 | 220929.6759 | 475508.6593 | 728714.4068 | 1579915.083 | 402849.7441 | 560070.0306
160 | DISTRIBUTION REVENUES
161 |  | DISTRIBUTION |  |  | 3012.1871 | FB07D | 120.3718 | 642.7344 | 843.8178 | 1932.9489 | 5302.1654 | 13048.4123 | 29261.4996 | 69956.8542 | 201438.2204 | 44688.722 | 2452.4221 | 19135.603 | 57026.2817 | 115829.3048 | 57670.5419 | 281668.504 | 704537.699 | 1602418.0285 | 3631325.6557 | 8629246.4312 | 841880.3768 | 90189.5161 | 198824.9106 | 407306.4966 | 464631.3086 | 499724.6106 | 166529.6017 | 86643.4672 | 170920.4548 | 214701.8279 | 27520.5379 | 130423.4757 | 153970.9492
162 |  | OTHER REVENUES
163 |  |  |  | Late payment charge | 14.2718 | FS13 | 0.32272 | 1.7232 | 2.6664 | 6.6882 | 20.0071 | 53.8261 | 198.9427 | 390.0361 | 1174.5253 | 246.5246 | 10.5605 | 105.7202 | 348.2574 | 714.5 | 349.8638 | 1519.6227 | 4484.2339 | 7426.5186 | 38787.9073 | 39970.3144 | 5162.56 | 704.6459 | 1463.7891 | 3945.8712 | 3553.3016 | 5304.518 | 1423.0345 | 735.9944 | 1634.5339 | 1766.9051 | 427.733 | 1160.707 | 1331.7902
164 |  |  |  | Service connection | 1.1214 | FS15 | 0.66223 | 0.66222 | 0.66223 | 0.66223 | 3.6391 | 3.6391 | 3.6391 | 3.6391 | 3.6391 | 3.4345 | 1.1153 | 3.6391 | 3.6391 | 3.6391 | 3.6391 | 3.6391 | 3.6391 | 3.6391 | 3.6391 | 3.6391 | 3.6391 | 3.6391 | 3.6391 | 3.4658 | 3.6391 | 3.6391 | 3.6217 | 3.6391 | 3.6391 | 3.6391 | 3.6391 | 3.6391 | 3.6278
165 |  |  |  | Other | 0.98374 | FB07D | 0.039312 | 0.20991 | 0.27558 | 0.63127 | 1.7316 | 4.2614 | 9.5564 | 22.8469 | 65.7867 | 14.5947 | 0.80092 | 6.2494 | 18.6239 | 37.8281 | 18.8343 | 91.9887 | 230.0915 | 523.3258 | 1185.9366 | 2818.1828 | 274.9455 | 29.4545 | 64.9332 | 133.0202 | 151.7416 | 163.2026 | 54.3861 | 28.2965 | 55.8201 | 70.1184 | 8.9878 | 42.5944 | 50.2846
166 |  | TOTAL OTHER REVENUES |  |  | 16.3769 |  | 1.0243 | 2.5953 | 3.6042 | 7.9817 | 25.3778 | 61.7266 | 212.1381 | 416.522 | 1243.951 | 264.5537 | 12.4768 | 115.6086 | 370.5203 | 755.9672 | 372.3372 | 1615.2505 | 4717.9645 | 7953.4834 | 39977.483 | 42792.1362 | 5441.1445 | 737.7395 | 1532.3614 | 4082.3572 | 3708.6823 | 5471.3596 | 1481.0423 | 767.9299 | 1693.993 | 1840.6625 | 440.3598 | 1206.9404 | 1385.7025
167 | TOTAL DISTRIBUTION REVENUES |  |  |  | 3028.564 |  | 121.3961 | 645.3297 | 847.4221 | 1940.9306 | 5327.5431 | 13110.1389 | 29473.6376 | 70373.3761 | 202682.1714 | 44953.2757 | 2464.8989 | 19251.2116 | 57396.802 | 116585.272 | 58042.8791 | 283283.7544 | 709255.6634 | 1610371.5119 | 3671303.1387 | 8672038.5674 | 847321.5213 | 90927.2556 | 200357.2719 | 411388.8538 | 468339.9908 | 505195.9702 | 168010.644 | 87411.397 | 172614.4478 | 216542.4904 | 27960.8977 | 131630.4161 | 155356.6517

## Allocation-volume
Allocation of cost of distribution service - proposed methodology
ITEM |  |  |  |  | Budget | Proposed | Rate D1 | [10 empty] | Rate D3 |  |  |  | Rate D4 | [5 empty] | Rate D5
[5 empty] | 2013/2014 | factors | 365 | 1095 | 3650 | 10950 | 36500 | 109500 | 365000 | 1095000 | 3650000 | Transitional rebates | Total D1 | 303 | 304 | 305 | Total D3 | 406 | 407 | 408 | 409 | 410 | Total D4 | 505 | 506 | 507 | 508 | 509 | Subtotal D5 A | 535 | 536 | 537 | 538 | Subtotal D5 B | Total D5
(R-3837-2013)
| Number of customers |  |  |  | 196191 |  | 32448 | 28220 | 76265 | 28911 | 18465 | 8162 | 1677 | 260 | 47 | 1266 | 195721 | 89 | 93 | 60 | 242 | 46 | 31 | 8 | 3 | 2 | 90 | 60 | 15 | 9 | 2 | 4 | 90 | 25 | 15 | 7 | 1 | 48 | 138
| Volume (103m3) |  |  |  | 5608584 |  | 6071 | 28195 | 173072 | 190037 | 405618 | 557322 | 304471 | 144266 | 109323 | 514457 | 2432832 | 16544 | 63528 | 99532 | 179604 | 237222 | 591649 | 395450 | 551620 | 543959 | 2319900 | 107311 | 80739 | 161114 | 48991 | 119706 | 517861 | 44037 | 64286 | 48605 | 1459 | 158387 | 676248
1 | DISTRIBUTION COSTS
2 |  | OPERATING EXPENSES
3 |  |  | System operations and maintenance
4 |  |  |  | Gas supply | 0.62152 | CA | 0.2941 | 0.47038 | 0.68677 | 0.71429 | 0.6468 | 0.61555 | 0.84138 | 0.76905 | 0.54488 | 0.50597 | 0.64207 | 0.2283 | 0.18122 | 0.11986 | 0.15156 | 0.76034 | 0.51081 | 0.83572 | 0.49643 | 0.63392 | 0.61715 | 1.0949 | 0.52254 | 0.37031 | 1.0105 | 0.50504 | 0.63591 | 0.75501 | 0.81675 | 0.79549 | 7.6051 | 0.85559 | 0.68736
5 |  |  |  | Engineering and project planning | 2.7071 | FB08 | 413.6216 | 77.4558 | 34.1013 | 11.7733 | 3.5229 | 1.1333 | 0.42625 | 0.13947 | 0.03327 | 0.19044 | 6.2258 | 0.41631 | 0.11329 | 0.046651 | 0.10427 | 0.015006 | 0.0040548 | 0.0015656 | 0.00042088 | 0.00028454 | 0.0030022 | 0.043269 | 0.014377 | 0.0041171 | 0.0031593 | 0.0025859 | 0.013385 | 0.043933 | 0.018057 | 0.011145 | 0.053042 | 0.023453 | 0.015743 | 0
6 |  |  |  | Distribution main operations and maintenance | 6.0578 | CONDPRIN | 239.5167 | 74.1428 | 55.9979 | 19.4429 | 5.9426 | 4.7057 | 4.5907 | 3.6594 | 2.458 | 2.6476 | 10.4901 | 1.7047 | 0.98403 | 0.60981 | 0.84303 | 3.3633 | 2.2537 | 3.6765 | 2.1835 | 2.7871 | 2.7181 | 4.7122 | 2.2533 | 1.6009 | 4.3095 | 2.1708 | 2.7353 | 3.2803 | 3.4946 | 3.4006 | 32.2939 | 3.6715 | 2.9546 | 0
7 |  |  |  | Branch line operations and maintenance | 1.2236 | FS21 | 60.6974 | 15.306 | 11.6542 | 6.5648 | 2.9588 | 1.347 | 0.86858 | 0.46079 | 0.25153 | 0.46909 | 2.7192 | 1.1637 | 0.32687 | 0.2255 | 0.34777 | 0.1225 | 0.080355 | 0.054176 | 0.018246 | 0.034324 | 0.054641 | 0.2216 | 0.070844 | 0.027116 | 0.048589 | 0.028026 | 0.076476 | 0.28757 | 0.044475 | 0.015331 | 1.6316 | 0.11774 | 0.086141 | 0
8 |  |  |  | Meter operations and maintenance | 1.6671 | FS22 | 106.1732 | 18.0135 | 8.792 | 6.887 | 5.9324 | 3.0011 | 1.4775 | 0.65603 | 0.25759 | 0.78238 | 3.7146 | 2.0034 | 0.59126 | 0.33897 | 0.58153 | 0.15833 | 0.053945 | 0.025091 | 0.0082837 | 0.0056002 | 0.037508 | 0.41828 | 0.16334 | 0.069249 | 0.050633 | 0.050896 | 0.15024 | 0.4988 | 0.22108 | 0.13553 | 0.85008 | 0.27784 | 0.18013 | 0
0
9 |  |  | Sales and marketing | [36 empty] | 0
10 |  |  |  | Advertising and promotion of natural gas | 1.0008 | FS28 | 12.0354 | 3.8909 | 2.3451 | 2.506 | 1.6854 | 1.0316 | 0.90104 | 0.83952 | 0.94468 | 2.0222 | 1.5877 | 2.2873 | 1.7993 | 1.671 | 1.7731 | 0.54478 | 0.49957 | 0.46705 | 0.43801 | 0.45714 | 0.47407 | 0.57375 | 0.49267 | 0.45946 | 0.43962 | 0.41533 | 0.47624 | 0.60872 | 0.53991 | 0.48118 | 0.6586 | 0.54211 | 0.49167 | 0
11 |  |  |  | Sales team | 3.2406 | FS27 | 92.0464 | 20.901 | 11.5362 | 10.5825 | 5.2978 | 1.7737 | 1.229 | 1.2986 | 2.3099 | 8.9019 | 5.6259 | 10.9135 | 8.1034 | 7.4677 | 8.01 | 1.5516 | 0.94056 | 0.78293 | 0.69857 | 0.70756 | 0.864 | 3.0546 | 1.4748 | 0.91002 | 0.8432 | 0.79273 | 1.409 | 3.1188 | 1.7071 | 1.296 | 3.6374 | 1.9912 | 1.5454 | 0
0
12 |  |  | Customer service | [36 empty] | 0
13 |  |  |  | Customer billing and meter reading | 1.8321 | FB08 | 279.9332 | 52.421 | 23.0793 | 7.968 | 2.3843 | 0.76703 | 0.28848 | 0.094392 | 0.022517 | 0.12889 | 4.2136 | 0.28176 | 0.076673 | 0.031573 | 0.07057 | 0.010156 | 0.0027442 | 0.0010596 | 0.00028484 | 0.00019257 | 0.0020319 | 0.029284 | 0.0097304 | 0.0027864 | 0.0021381 | 0.0017501 | 0.009059 | 0.029733 | 0.012221 | 0.0075429 | 0.035898 | 0.015873 | 0.010655 | 0
14 |  |  |  | Credit and collection | 0.71023 | FB08 | 108.5188 | 20.3215 | 8.9469 | 3.0889 | 0.92429 | 0.29735 | 0.11183 | 0.036592 | 0.0087289 | 0.049964 | 1.6334 | 0.10923 | 0.029723 | 0.012239 | 0.027357 | 0.0039371 | 0.0010638 | 0.00041075 | 0.00011042 | 7.4651e-05 | 0.00078768 | 0.011352 | 0.0037721 | 0.0010802 | 0.00082887 | 0.00067845 | 0.0035118 | 0.011526 | 0.0047375 | 0.0029241 | 0.013916 | 0.0061531 | 0.0041304 | 0
15 |  |  |  | Bad debts | 0.17756 | FS26 | 9.8119 | 3.4461 | 1.1939 | 0.98277 | 0.59591 | 0.25075 | 0.12593 | 0.17977 | -9.6161e-05 | 0 | 0.40934 | 0 | 0 | 0 | 0 | 0 | 0 | 0 | 0 | 0 | 0 | 0 | 0 | 0 | 0 | 0 | 0 | 0 | 0 | 0 | 0 | 0 | 0 | 0
0
16 |  |  | Administrative and general expenses | [36 empty] | 0
17 |  |  |  | Regulation, accounting, public and governmental affairs, demand forecasting | 3.2883 | CA-Client | 251.9951 | 48.2878 | 22.5285 | 9.0402 | 3.8507 | 2.3167 | 2.4847 | 2.1191 | 1.4616 | 1.4542 | 5.4799 | 0.8568 | 0.54821 | 0.34542 | 0.46425 | 2.0205 | 1.3538 | 2.2118 | 1.3135 | 1.6771 | 1.6344 | 2.9228 | 1.3911 | 0.9821 | 2.675 | 1.3376 | 1.6904 | 2.024 | 2.1716 | 2.1111 | 20.1506 | 2.2776 | 1.8279 | 0
18 |  |  |  | Cash | 0.65072 | BASETARD | 28.0817 | 7.5006 | 5.3986 | 2.4041 | 1.053 | 0.71902 | 0.60903 | 0.42131 | 0.32771 | 0.30232 | 1.249 | 0.35248 | 0.14457 | 0.10157 | 0.13989 | 0.2283 | 0.16181 | 0.26402 | 0.1391 | 0.17763 | 0.18434 | 0.42429 | 0.16862 | 0.14274 | 0.40052 | 0.14093 | 0.22909 | 0.25675 | 0.22713 | 0.21484 | 2.2167 | 0.24992 | 0.23397 | 0
19 |  |  |  | Support services (IT, Human Resource Management, Corporate Secretariat, Legal Services) | 9.9363 | EXPLOITD | 687.0967 | 146.6846 | 79.8509 | 35.1344 | 14.9167 | 7.6991 | 5.9824 | 4.576 | 3.6956 | 7.4831 | 18.8589 | 8.7103 | 5.5297 | 4.703 | 5.3645 | 3.7635 | 2.5132 | 3.567 | 2.2706 | 2.7784 | 2.8252 | 5.7903 | 2.8145 | 1.9591 | 4.1943 | 2.3349 | 3.1847 | 4.6794 | 3.9688 | 3.6319 | 29.6436 | 4.2995 | 3.4458 | 0
0
0
0
20 |  | TOTAL OPERATING EXPENSES |  |  | 33.1137 |  | 2289.8223 | 488.842 | 266.1115 | 117.089 | 49.7116 | 25.658 | 19.9368 | 15.2501 | 12.3159 | 24.9381 | 62.8494 | 29.0278 | 18.4283 | 15.6733 | 17.8779 | 12.5422 | 8.3755 | 11.8872 | 7.5671 | 9.2594 | 9.4152 | 19.2967 | 9.3795 | 6.5289 | 13.978 | 7.7813 | 10.6133 | 15.5946 | 13.2265 | 12.1036 | 98.7905 | 14.3285 | 11.4834 | 0
0
0
21 |  | DISTRIBUTION EXPENSES | [37 empty] | 0
22 |  |  | System gas loss |  | 1.1292 | FB01D | 1.1292 | 1.1292 | 1.1292 | 1.1292 | 1.1292 | 1.1292 | 1.1292 | 1.1292 | 1.1292 | 1.1292 | 1.1292 | 1.1292 | 1.1292 | 1.1292 | 1.1292 | 1.1292 | 1.1292 | 1.1292 | 1.1292 | 1.1292 | 1.1292 | 1.1292 | 1.1292 | 1.1292 | 1.1292 | 1.1292 | 1.1292 | 1.1292 | 1.1292 | 1.1292 | 1.1292 | 1.1292 | 1.1292 | 0
23 |  |  | City gate, gas transportation service |  | 0.17027 | FB01D | 0.17027 | 0.17027 | 0.17027 | 0.17027 | 0.17027 | 0.17027 | 0.17027 | 0.17027 | 0.17027 | 0.17027 | 0.17027 | 0.17027 | 0.17027 | 0.17027 | 0.17027 | 0.17027 | 0.17027 | 0.17027 | 0.17027 | 0.17027 | 0.17027 | 0.17027 | 0.17027 | 0.17027 | 0.17027 | 0.17027 | 0.17027 | 0.17027 | 0.17027 | 0.17027 | 0.17027 | 0.17027 | 0.17027 | 0
24 |  |  | Mercaptan and other |  | 0.071319 | FB01D' | 0.072142 | 0.072142 | 0.072142 | 0.072142 | 0.072142 | 0.072142 | 0.072142 | 0.072142 | 0.072142 | 0.072142 | 0.072142 | 0.072142 | 0.072142 | 0.072142 | 0.072142 | 0.072142 | 0.072142 | 0.072142 | 0.072142 | 0.063659 | 0.070153 | 0.072142 | 0.072142 | 0.072142 | 0.072142 | 0.072142 | 0.072142 | 0.072142 | 0.072142 | 0.072142 | 0.072142 | 0.072142 | 0.072142 | 0
25 |  |  | Amortization of deferred charges |  | 4.7436 | FB07D | 28.9638 | 28.9613 | 16.7398 | 13.2388 | 10.8664 | 8.603 | 7.2558 | 5.676 | 3.8988 | 4.9509 | 8.8822 | 4.6344 | 3.7583 | 3.1435 | 3.4983 | 2.4589 | 1.6619 | 1.4594 | 0.8891 | 1.4284 | 1.4704 | 2.2702 | 1.663 | 1.0243 | 0.85393 | 0.75176 | 1.3029 | 2.2144 | 1.7954 | 1.3921 | 0.84919 | 1.7794 | 1.4145 | 0
26 |  |  | Biogas transmission / compression |  | 0.19185 | Biogas | 0 | 0 | 0 | 0 | 0 | 0 | 0 | 0 | 0 | 0 | 0 | 0 | 0 | 0 | 0 | 0 | 0 | 2.721 | 0 | 0 | 0.46381 | 0 | 0 | 0 | 0 | 0 | 0 | 0 | 0 | 0 | 0 | 0 | 0 | 0
0
27 |  | TOTAL DISTRIBUTION EXPENSES |  |  | 6.3062 |  | 30.3353 | 30.3329 | 18.1113 | 14.6103 | 12.238 | 9.9746 | 8.6274 | 7.0476 | 5.2704 | 6.3225 | 10.2538 | 6.006 | 5.1299 | 4.515 | 4.8699 | 3.8305 | 3.0335 | 5.5519 | 2.2607 | 2.7915 | 3.3038 | 3.6418 | 3.0345 | 2.3959 | 2.2255 | 2.1233 | 2.6745 | 3.586 | 3.167 | 2.7636 | 2.2208 | 3.151 | 2.7861 | 0
0
28 |  |  | GLOBAL ENERGY EFFICIENCY PLAN |  | 3.2552 | GEEP | 35.0577 | 7.3038 | 4.4009 | 5.6438 | 7.6821 | 8.0466 | 8.3501 | 12.3106 | 4.8723 | 0.82192 | 6.218 | 5.5315 | 2.0687 | 3.1272 | 2.9743 | 1.8374 | 1.005 | 0.67495 | 0.56606 | 0.19338 | 0.73918 | 1.1825 | 1.2606 | 0.56537 | 0.27869 | 1.1767 | 0.91583 | 0.50996 | 4.304 | 0.94375 | 42.0097 | 2.5653 | 1.3022 | 0
0
29 |  |  | ENERGY EFFICIENCY FUND |  | 0 | [34 empty] | 0
0
30 |  |  | GREEN FUND |  | 4.5256 | FB01FV | 7.7979 | 7.7979 | 7.7979 | 7.7979 | 7.7979 | 7.7938 | 7.7904 | 7.7519 | 6.7663 | 7.5997 | 7.705 | 7.7981 | 7.6762 | 7.6273 | 7.6604 | 6.4422 | 1.1422 | 0.93863 | 0 | 0 | 1.1101 | 7.5535 | 6.7802 | 1.7893 | 0 | 0 | 3.179 | 7.7979 | 7.7979 | 4.0107 | 1.3368e-14 | 6.5639 | 3.9718 | 0
0
31 |  | AMORTIZATION | [37 empty] | 0
32 |  |  | Distribution system | [36 empty] | 0
33 |  |  |  | Contributions | -0.82071 | CONDPRIN | -32.4496 | -10.0448 | -7.5866 | -2.6341 | -0.8051 | -0.63752 | -0.62195 | -0.49577 | -0.33301 | -0.3587 | -1.4212 | -0.23095 | -0.13332 | -0.082616 | -0.11421 | -0.45565 | -0.30532 | -0.49809 | -0.29583 | -0.3776 | -0.36824 | -0.6384 | -0.30528 | -0.21688 | -0.58384 | -0.2941 | -0.37058 | -0.44442 | -0.47345 | -0.46071 | -4.3752 | -0.49741 | -0.40028 | 0
34 |  |  |  | Distribution mains | 6.4811 | CONDPRIN | 256.255 | 79.3241 | 59.9112 | 20.8016 | 6.3579 | 5.0345 | 4.9116 | 3.9151 | 2.6298 | 2.8327 | 11.2231 | 1.8238 | 1.0528 | 0.65242 | 0.90194 | 3.5983 | 2.4111 | 3.9334 | 2.3361 | 2.9819 | 2.908 | 5.0415 | 2.4108 | 1.7127 | 4.6106 | 2.3225 | 2.9264 | 3.5096 | 3.7388 | 3.6382 | 34.5507 | 3.9281 | 3.161 | 0
35 |  |  |  | Land and easements | 0.040295 | CONDPRIN | 1.5932 | 0.49318 | 0.37249 | 0.12933 | 0.039529 | 0.031301 | 0.030537 | 0.024341 | 0.01635 | 0.017612 | 0.069778 | 0.011339 | 0.0065456 | 0.0040563 | 0.0056077 | 0.022372 | 0.014991 | 0.024456 | 0.014525 | 0.01854 | 0.01808 | 0.031345 | 0.014989 | 0.010649 | 0.028666 | 0.01444 | 0.018195 | 0.02182 | 0.023246 | 0.02262 | 0.21481 | 0.024422 | 0.019653 | 0
36 |  |  |  | Civil engineering portion of substations | 0.19221 | CONDPRIN | 7.5995 | 2.3524 | 1.7767 | 0.61689 | 0.18855 | 0.1493 | 0.14566 | 0.11611 | 0.077989 | 0.084006 | 0.33284 | 0.054088 | 0.031222 | 0.019348 | 0.026748 | 0.10671 | 0.071505 | 0.11665 | 0.069281 | 0.088432 | 0.086241 | 0.14951 | 0.071494 | 0.050793 | 0.13673 | 0.068877 | 0.086787 | 0.10408 | 0.11088 | 0.1079 | 1.0246 | 0.11649 | 0.093744 | 0
37 |  |  |  | City gate and reducing station (regulation equipment) | 1.2631 | CONDPRIN | 49.9398 | 15.4589 | 11.6757 | 4.0539 | 1.239 | 0.98115 | 0.95718 | 0.76299 | 0.5125 | 0.55204 | 2.1872 | 0.35544 | 0.20517 | 0.12715 | 0.17577 | 0.70125 | 0.46989 | 0.76656 | 0.45527 | 0.58113 | 0.56672 | 0.9825 | 0.46982 | 0.33378 | 0.89853 | 0.45262 | 0.57032 | 0.68396 | 0.72864 | 0.70903 | 6.7333 | 0.76551 | 0.61603 | 0
38 |  |  | Branch lines and deviations |  | 4.6256 | FS21 | 229.4526 | 57.8607 | 44.056 | 24.8167 | 11.1852 | 5.0922 | 3.2835 | 1.7419 | 0.95085 | 1.7733 | 10.2792 | 4.3991 | 1.2357 | 0.85244 | 1.3147 | 0.46309 | 0.30376 | 0.2048 | 0.068974 | 0.12975 | 0.20656 | 0.83771 | 0.26781 | 0.10251 | 0.18368 | 0.10595 | 0.2891 | 1.0871 | 0.16813 | 0.057954 | 6.1677 | 0.44509 | 0.32564 | 0
39 |  |  | Meters and regulators |  | 2.4874 | FS22 | 158.4167 | 26.8772 | 13.1182 | 10.2758 | 8.8514 | 4.4778 | 2.2045 | 0.97884 | 0.38434 | 1.1674 | 5.5423 | 2.9893 | 0.8822 | 0.50576 | 0.86768 | 0.23624 | 0.080489 | 0.037437 | 0.01236 | 0.0083558 | 0.055963 | 0.6241 | 0.24371 | 0.10332 | 0.075547 | 0.07594 | 0.22417 | 0.74423 | 0.32986 | 0.20222 | 1.2684 | 0.41455 | 0.26876 | 0
40 |  |  | General facilities |  | 2.5602 | EXPLOITD | 177.0374 | 37.7948 | 20.5744 | 9.0527 | 3.8434 | 1.9837 | 1.5414 | 1.1791 | 0.9522 | 1.9281 | 4.8592 | 2.2443 | 1.4248 | 1.2118 | 1.3822 | 0.9697 | 0.64755 | 0.91906 | 0.58505 | 0.71589 | 0.72794 | 1.4919 | 0.72518 | 0.50478 | 1.0807 | 0.60161 | 0.82057 | 1.2057 | 1.0226 | 0.93579 | 7.638 | 1.1078 | 0.88784 | 0
41 |  |  | Biogas |  | 0.083622 | Biogas | 0 | 0 | 0 | 0 | 0 | 0 | 0 | 0 | 0 | 0 | 0 | 0 | 0 | 0 | 0 | 0 | 0 | 1.186 | 0 | 0 | 0.20216 | 0 | 0 | 0 | 0 | 0 | 0 | 0 | 0 | 0 | 0 | 0 | 0 | 0
0
42 |  | TOTAL AMORTIZATION EXPENSE |  |  | 16.9128 |  | 847.8447 | 210.1166 | 143.8981 | 67.1128 | 30.8999 | 17.1125 | 12.4524 | 8.2226 | 5.191 | 7.9963 | 33.0725 | 11.6464 | 4.7051 | 3.2903 | 4.5604 | 5.642 | 3.694 | 6.6903 | 3.2458 | 4.1464 | 4.4035 | 8.5202 | 3.8985 | 2.6017 | 6.4306 | 3.3478 | 4.565 | 6.9121 | 5.6488 | 5.2131 | 53.2224 | 6.3045 | 4.9724 | 0
0
43 |  | AMORTIZATION OF DEFERRED CHARGES | [37 empty] | 0
44 |  |  | Deferred charges | [36 empty] | 0
45 |  |  |  | Self-insurance | -0.020326 | BASETARD | -0.87717 | -0.23429 | -0.16863 | -0.075095 | -0.032892 | -0.02246 | -0.019024 | -0.01316 | -0.010236 | -0.0094434 | -0.039014 | -0.01101 | -0.0045159 | -0.0031727 | -0.0043697 | -0.0071313 | -0.0050542 | -0.0082472 | -0.0043449 | -0.0055486 | -0.0057581 | -0.013253 | -0.0052672 | -0.0044586 | -0.012511 | -0.0044022 | -0.0071558 | -0.00802 | -0.0070946 | -0.0067108 | -0.069243 | -0.0078066 | -0.0073082 | 0
46 |  |  |  | IT development - amortization | 1.5514 | BASETARD | 66.9496 | 17.8822 | 12.8709 | 5.7316 | 2.5105 | 1.7142 | 1.452 | 1.0044 | 0.78129 | 0.72076 | 2.9777 | 0.84035 | 0.34467 | 0.24215 | 0.33352 | 0.54429 | 0.38576 | 0.62946 | 0.33163 | 0.42349 | 0.43949 | 1.0116 | 0.40202 | 0.3403 | 0.95487 | 0.33599 | 0.54616 | 0.61212 | 0.5415 | 0.5122 | 5.2849 | 0.59584 | 0.5578 | 0
47 |  |  |  | Stabilization account recovery | 2.2776 | TEMPER-A | 14.6796 | 14.6783 | 9.3518 | 7.826 | 6.7921 | 5.8151 | 5.2208 | 4.4308 | 3.6259 | 1.0578 | 5.2507 | 0 | 0 | 0 | 0 | 0 | 0 | 0 | 0 | 0 | 0 | 0 | 0 | 0 | 0 | 0 | 0 | 0 | 0 | 0 | 0 | 0 | 0 | 0
48 |  |  |  | NGTC patent | 0.0010698 | BASETARD | 0.046167 | 0.012331 | 0.0088755 | 0.0039524 | 0.0017312 | 0.0011821 | 0.0010013 | 0.00069264 | 0.00053876 | 0.00049702 | 0.0020534 | 0.00057948 | 0.00023768 | 0.00016698 | 0.00022999 | 0.00037533 | 0.00026601 | 0.00043406 | 0.00022868 | 0.00029203 | 0.00030306 | 0.00069754 | 0.00027722 | 0.00023466 | 0.00065846 | 0.00023169 | 0.00037662 | 0.0004221 | 0.0003734 | 0.0003532 | 0.0036444 | 0.00041087 | 0.00038464 | 0
49 |  |  |  | Gas loss stabilization | 0.34144 | FB01D | 0.34144 | 0.34144 | 0.34144 | 0.34144 | 0.34144 | 0.34144 | 0.34144 | 0.34144 | 0.34144 | 0.34144 | 0.34144 | 0.34144 | 0.34144 | 0.34144 | 0.34144 | 0.34144 | 0.34144 | 0.34144 | 0.34144 | 0.34144 | 0.34144 | 0.34144 | 0.34144 | 0.34144 | 0.34144 | 0.34144 | 0.34144 | 0.34144 | 0.34144 | 0.34144 | 0.34144 | 0.34144 | 0.34144 | 0
50 |  |  |  | Income tax assessment | 0.0057055 | BASETARD | 0.24622 | 0.065766 | 0.047336 | 0.021079 | 0.0092329 | 0.0063044 | 0.00534 | 0.0036941 | 0.0028734 | 0.0026508 | 0.010951 | 0.0030906 | 0.0012676 | 0.00089058 | 0.0012266 | 0.0020018 | 0.0014187 | 0.002315 | 0.0012196 | 0.0015575 | 0.0016163 | 0.0037202 | 0.0014785 | 0.0012515 | 0.0035118 | 0.0012357 | 0.0020086 | 0.0022512 | 0.0019915 | 0.0018837 | 0.019437 | 0.0021913 | 0.0020514 | 0
51 |  |  | Grant programs | [28 empty] | 0 | [7 empty] | 0
52 |  |  |  | Consumption Rebate Program (P.R.C.) | 3.5182 | PRCA | 25.7536 | 138.7772 | 11.893 | 7.0844 | 12.2091 | 9.5534 | 4.368 | 1.3876 | 0.15866 | 0.56993 | 8.0528 | 1.2126 | 0.95945 | 0.27995 | 0.60621 | 0 | 0.0049253 | 0 | 0 | 0 | 0.0012561 | 0.24494 | 0.0099218 | 0.012178 | 0.0030807 | 0 | 0.056383 | 0 | 0 | 0 | 0 | 0 | 0.043178 | 0
53 |  |  |  | P.A.I.R.E. program | 0 | PAIRE | 0 | 0 | 0 | 0 | 0 | 0 | 0 | 0 | 0 | 0 | 0 | 0 | 0 | 0 | 0 | 0 | 0 | 0 | 0 | 0 | 0 | 0 | 0 | 0 | 0 | 0 | 0 | 0 | 0 | 0 | 0 | 0 | 0 | 0
54 |  |  |  | Global Energy Efficiency Plan | 0.11482 | PGEE-FR | -45.8725 | -0.66913 | 0.68634 | -0.37561 | 1.2699 | 1.2766 | 0.31264 | -1.9311 | 3.634 | 0 | 0.48936 | -0.1291 | -0.41227 | -0.75218 | -0.57456 | -0.45255 | -0.19948 | -0.13074 | -0.099679 | 0 | -0.14314 | -0.15848 | -0.21414 | -0.072822 | -0.019412 | -0.25583 | -0.14986 | -0.11463 | -0.32188 | -0.065002 | -3.2774 | -0.21265 | -0.16456 | 0
55 |  |  | Intangible assets | [28 empty] | 0 | [7 empty] | 0
56 |  |  |  | Start-up costs | 0.0010698 | BASETARD | 0.046167 | 0.012331 | 0.0088755 | 0.0039524 | 0.0017312 | 0.0011821 | 0.0010013 | 0.00069264 | 0.00053876 | 0.00049702 | 0.0020534 | 0.00057948 | 0.00023768 | 0.00016698 | 0.00022999 | 0.00037533 | 0.00026601 | 0.00043406 | 0.00022868 | 0.00029203 | 0.00030306 | 0.00069754 | 0.00027722 | 0.00023466 | 0.00065846 | 0.00023169 | 0.00037662 | 0.0004221 | 0.0003734 | 0.0003532 | 0.0036444 | 0.00041087 | 0.00038464 | 0
57 |  |  | Miscellaneous | [28 empty] | 0 | [7 empty] | 0
58 |  |  |  | Severance pay | 0.1421 | EXPLOITD | 9.8265 | 2.0978 | 1.142 | 0.50247 | 0.21333 | 0.11011 | 0.085557 | 0.065444 | 0.052852 | 0.10702 | 0.26971 | 0.12457 | 0.079083 | 0.06726 | 0.076721 | 0.053823 | 0.035943 | 0.051013 | 0.032473 | 0.039736 | 0.040404 | 0.082809 | 0.040251 | 0.028018 | 0.059985 | 0.033393 | 0.045546 | 0.066922 | 0.05676 | 0.051941 | 0.42395 | 0.061489 | 0.04928 | 0
59 |  |  |  | Intervenor costs | 0.20059 | FS31 | 0.83601 | 0.83594 | 0.54002 | 0.45524 | 0.3978 | 0.32166 | 0.29107 | 0.25005 | 0.2084 | 0.21543 | 0.33194 | 0.18359 | 0.16333 | 0.14644 | 0.15584 | 0.12263 | 0.10204 | 0.089262 | 0.087347 | 0.087665 | 0.095104 | 0.12141 | 0.10319 | 0.094585 | 0.086371 | 0.075759 | 0.096357 | 0.13643 | 0.12181 | 0.10003 | 0.15374 | 0.11949 | 0.10177 | 0
60 |  |  |  | Régie fees | 0.11803 | FB01D | 0.11803 | 0.11803 | 0.11803 | 0.11803 | 0.11803 | 0.11803 | 0.11803 | 0.11803 | 0.11803 | 0.11803 | 0.11803 | 0.11803 | 0.11803 | 0.11803 | 0.11803 | 0.11803 | 0.11803 | 0.11803 | 0.11803 | 0.11803 | 0.11803 | 0.11803 | 0.11803 | 0.11803 | 0.11803 | 0.11803 | 0.11803 | 0.11803 | 0.11803 | 0.11803 | 0.11803 | 0.11803 | 0.11803 | 0
61 |  |  |  | 2012 overcharge | 0 | BASETARD | 0 | 0 | 0 | 0 | 0 | 0 | 0 | 0 | 0 | 0 | 0 | 0 | 0 | 0 | 0 | 0 | 0 | 0 | 0 | 0 | 0 | 0 | 0 | 0 | 0 | 0 | 0 | 0 | 0 | 0 | 0 | 0 | 0 | 0
62 |  |  |  | Gain/loss on disposal of assets | -0.054738 | BASETARD | -2.3622 | -0.63094 | -0.45413 | -0.20223 | -0.088578 | -0.060483 | -0.051231 | -0.03544 | -0.027567 | -0.025431 | -0.10506 | -0.02965 | -0.012161 | -0.008544 | -0.011768 | -0.019204 | -0.013611 | -0.022209 | -0.011701 | -0.014942 | -0.015507 | -0.035691 | -0.014184 | -0.012007 | -0.033691 | -0.011855 | -0.01927 | -0.021598 | -0.019106 | -0.018072 | -0.18647 | -0.021023 | -0.019681 | 0
63 |  |  |  | Vacation pay | 0.31042 | EXPLOITD | 21.4654 | 4.5825 | 2.4946 | 1.0976 | 0.46601 | 0.24052 | 0.18689 | 0.14296 | 0.11545 | 0.23378 | 0.58917 | 0.27212 | 0.17275 | 0.14693 | 0.16759 | 0.11757 | 0.078514 | 0.11143 | 0.070936 | 0.0868 | 0.088261 | 0.18089 | 0.087926 | 0.061204 | 0.13103 | 0.072944 | 0.099492 | 0.14619 | 0.12399 | 0.11346 | 0.92609 | 0.13432 | 0.10765 | 0
64 |  |  |  | Energy Efficiency Fund |  | FEE-FR | 0 | 0 | 0 | 0 | 0 | 0 | 0 | 0 | 0 | 0 | 0 | 0 | 0 | 0 | 0 | 0 | 0 | 0 | 0 | 0 | 0 | 0 | 0 | 0 | 0 | 0 | 0 | 0 | 0 | 0 | 0 | 0 | 0 | 0
65 |  |  |  | Green Fund | -0.45912 | FB01FV | -0.79109 | -0.79109 | -0.79109 | -0.79109 | -0.79109 | -0.79068 | -0.79033 | -0.78643 | -0.68644 | -0.77099 | -0.78167 | -0.79111 | -0.77875 | -0.77379 | -0.77714 | -0.65356 | -0.11588 | -0.095223 | 0 | 0 | -0.11261 | -0.7663 | -0.68786 | -0.18153 | 0 | 0 | -0.32251 | -0.7911 | -0.79109 | -0.40688 | -1.3561e-15 | -0.6659 | -0.40294 | 0
66 |  |  |  | GEEP - incentives | 0.76579 | GEEP | 8.2474 | 1.7182 | 1.0353 | 1.3277 | 1.8072 | 1.893 | 1.9644 | 2.8961 | 1.1462 | 0.19336 | 1.4628 | 1.3013 | 0.48666 | 0.73569 | 0.6997 | 0.43226 | 0.23643 | 0.15878 | 0.13317 | 0.045493 | 0.17389 | 0.27819 | 0.29655 | 0.13301 | 0.065561 | 0.27681 | 0.21545 | 0.11997 | 1.0125 | 0.22202 | 9.8829 | 0.60349 | 0.30633 | 0
67 |  |  |  | Bureau de l'efficacité et de l'innovation énergétique (AEE) | 0.061691 | AEE-FR | 0 | 0 | 0 | 0 | 0 | 0 | 0 | 0 | 0 | 0 | 0 | 0 | 0 | 0 | 0 | 0.11548 | 0.11548 | 0.11548 | 0.11548 | 0.11548 | 0.11548 | 0.11548 | 0.11548 | 0.11548 | 0.11548 | 0.11548 | 0.11548 | 0.11548 | 0.11548 | 0.11548 | 0.1155 | 0.11548 | 0.11548 | 0
68 |  | TOTAL AMORTIZATION OF DEFERRED CHARGES |  |  | 8.8757 |  | 98.6532 | 178.7967 | 39.1247 | 23.0694 | 25.2255 | 20.5192 | 13.4876 | 7.8759 | 9.462 | 2.7553 | 18.9729 | 3.4374 | 1.4595 | 0.54142 | 1.1329 | 0.71585 | 1.0865 | 1.3617 | 1.1165 | 1.2398 | 1.1386 | 1.5261 | 0.59541 | 0.97515 | 1.8151 | 1.0995 | 1.1383 | 0.72434 | 1.2951 | 1.0805 | 13.7402 | 1.1852 | 1.1493 | 0
0
69 |  | PROPERTY TAX AND LEVIES | [37 empty] | 0
70 |  |  | Miscellaneous taxes | [36 empty] | 0
71 |  |  |  | Tax on network | 2.3519 | CONDPRIN | 92.992 | 28.7858 | 21.7411 | 7.5487 | 2.3072 | 1.827 | 1.7823 | 1.4207 | 0.95432 | 1.0279 | 4.0728 | 0.66185 | 0.38205 | 0.23676 | 0.3273 | 1.3058 | 0.87498 | 1.4274 | 0.84776 | 1.0821 | 1.0553 | 1.8295 | 0.87484 | 0.62153 | 1.6731 | 0.84281 | 1.062 | 1.2736 | 1.3568 | 1.3203 | 12.5381 | 1.4254 | 1.1471 | 0
72 |  |  |  | Tax on capital | 0 | BASETARD | 0 | 0 | 0 | 0 | 0 | 0 | 0 | 0 | 0 | 0 | 0 | 0 | 0 | 0 | 0 | 0 | 0 | 0 | 0 | 0 | 0 | 0 | 0 | 0 | 0 | 0 | 0 | 0 | 0 | 0 | 0 | 0 | 0 | 0
73 |  |  | Property tax | [36 empty] | 0
74 |  |  |  | Transmission System | 0.54078 | CAU | 0.28852 | 0.4535 | 0.65604 | 0.6818 | 0.61863 | 0.58938 | 0.80075 | 0.73305 | 0.52323 | 0.48682 | 0.6142 | 0.22693 | 0.19564 | 0.19564 | 0.19852 | 0.72489 | 0.49135 | 0.79545 | 0.47788 | 0.60657 | 0.59088 | 0.19564 | 0.19564 | 0.19564 | 0.19564 | 0.19564 | 0.19564 | 0.19564 | 0.19564 | 0.19564 | 0.19564 | 0.19564 | 0.19564 | 0
75 |  |  |  | Places of business | 0.35927 | EXPLOITD | 24.8437 | 5.3037 | 2.8872 | 1.2704 | 0.53935 | 0.27838 | 0.21631 | 0.16546 | 0.13362 | 0.27057 | 0.68189 | 0.31494 | 0.19994 | 0.17005 | 0.19397 | 0.13608 | 0.090871 | 0.12897 | 0.0821 | 0.10046 | 0.10215 | 0.20936 | 0.10176 | 0.070837 | 0.15166 | 0.084424 | 0.11515 | 0.1692 | 0.1435 | 0.13132 | 1.0718 | 0.15546 | 0.12459 | 0
76 |  |  | Régie fees | [36 empty] | 0
77 |  |  |  | Régie bâtiment/énergie fees | 0.93464 | FB01D | 0.93464 | 0.93464 | 0.93464 | 0.93464 | 0.93464 | 0.93464 | 0.93464 | 0.93464 | 0.93464 | 0.93464 | 0.93464 | 0.93464 | 0.93464 | 0.93464 | 0.93464 | 0.93464 | 0.93464 | 0.93464 | 0.93464 | 0.93464 | 0.93464 | 0.93464 | 0.93464 | 0.93464 | 0.93464 | 0.93464 | 0.93464 | 0.93464 | 0.93464 | 0.93464 | 0.93464 | 0.93464 | 0.93464 | 0
78 |  |  | Share payable to Bureau de l'efficacité et de l'innovation énergétiques (AEE) |  | 0.48622 | Agence de l'efficacité énergétique | 0.48626 | 0.48622 | 0.48622 | 0.48622 | 0.48622 | 0.48622 | 0.48622 | 0.48622 | 0.48622 | 0.48622 | 0.48622 | 0.48623 | 0.48622 | 0.48622 | 0.48622 | 0.48622 | 0.48622 | 0.48622 | 0.48622 | 0.48622 | 0.48622 | 0.48622 | 0.48622 | 0.48622 | 0.48622 | 0.48622 | 0.48622 | 0.48622 | 0.48622 | 0.48621 | 0.48631 | 0.48622 | 0.48622 | 0
0
79 |  | TOTAL PROPERTY TAX AND LEVIES |  |  | 4.6728 |  | 119.5451 | 35.9639 | 26.7052 | 10.9217 | 4.886 | 4.1156 | 4.2203 | 3.7401 | 3.032 | 3.2062 | 6.7897 | 2.6246 | 2.1985 | 2.0233 | 2.1407 | 3.5876 | 2.8781 | 3.7727 | 2.8286 | 3.21 | 3.1692 | 3.6554 | 2.5931 | 2.3089 | 3.4413 | 2.5437 | 2.7936 | 3.0593 | 3.1168 | 3.0681 | 15.2265 | 3.1974 | 2.8882 | 0
0
80 |  | INCOME TAX RELATED TO RETURNS | [37 empty] | 0
81 |  |  |  | Income tax | 4.5455 | BASETARD | 196.163 | 52.395 | 37.7119 | 16.7936 | 7.3557 | 5.0227 | 4.2543 | 2.943 | 2.2892 | 2.1118 | 8.7248 | 2.4622 | 1.0099 | 0.70951 | 0.97721 | 1.5948 | 1.1303 | 1.8443 | 0.97167 | 1.2408 | 1.2877 | 2.9639 | 1.1779 | 0.99708 | 2.7978 | 0.98446 | 1.6003 | 1.7935 | 1.5866 | 1.5007 | 15.4849 | 1.7458 | 1.6344 | 0
82 |  |  |  | Income tax related to distribution of productivity gains | 0 | BASETARD | 0 | 0 | 0 | 0 | 0 | 0 | 0 | 0 | 0 | 0 | 0 | 0 | 0 | 0 | 0 | 0 | 0 | 0 | 0 | 0 | 0 | 0 | 0 | 0 | 0 | 0 | 0 | 0 | 0 | 0 | 0 | 0 | 0 | 0
83 |  | TOTAL INCOME TAX RELATED TO RETURNS |  |  | 4.5455 |  | 196.163 | 52.395 | 37.7119 | 16.7936 | 7.3557 | 5.0227 | 4.2543 | 2.943 | 2.2892 | 2.1118 | 8.7248 | 2.4622 | 1.0099 | 0.70951 | 0.97721 | 1.5948 | 1.1303 | 1.8443 | 0.97167 | 1.2408 | 1.2877 | 2.9639 | 1.1779 | 0.99708 | 2.7978 | 0.98446 | 1.6003 | 1.7935 | 1.5866 | 1.5007 | 15.4849 | 1.7458 | 1.6344 | 0
0
84 |  | INCOME TAX NOT RELATED TO RETURNS | [37 empty] | 0
85 |  |  |  | Income tax on temporary variances and other | 0.80519 | BASETARD | 34.7483 | 9.2812 | 6.6803 | 2.9748 | 1.303 | 0.88971 | 0.75361 | 0.52132 | 0.40551 | 0.37409 | 1.5455 | 0.43616 | 0.17889 | 0.12568 | 0.1731 | 0.2825 | 0.20022 | 0.3267 | 0.17212 | 0.2198 | 0.2281 | 0.52502 | 0.20866 | 0.17662 | 0.4956 | 0.17439 | 0.28347 | 0.3177 | 0.28105 | 0.26584 | 2.743 | 0.30925 | 0.28951 | 0
0
86 |  | TOTAL INCOME TAX NOT RELATED TO RETURNS |  |  | 0.80519 |  | 34.7483 | 9.2812 | 6.6803 | 2.9748 | 1.303 | 0.88971 | 0.75361 | 0.52132 | 0.40551 | 0.37409 | 1.5455 | 0.43616 | 0.17889 | 0.12568 | 0.1731 | 0.2825 | 0.20022 | 0.3267 | 0.17212 | 0.2198 | 0.2281 | 0.52502 | 0.20866 | 0.17662 | 0.4956 | 0.17439 | 0.28347 | 0.3177 | 0.28105 | 0.26584 | 2.743 | 0.30925 | 0.28951 | 0
0
87 |  | CONSUMPTION REBATES AND OTHER | [37 empty] | 0
88 |  |  |  | More polluting energy substitution assistance account | 0.1783 | CASEP | 0.41108 | 0.41104 | 0.41104 | 0.41104 | 0.41104 | 0.41104 | 0.41104 | 0.41104 | 0.41104 | 0.41104 | 0.41104 | 0 | 0 | 0 | 0 | 0 | 0 | 0 | 0 | 0 | 0 | 0 | 0 | 0 | 0 | 0 | 0 | 0 | 0 | 0 | 0 | 0 | 0 | 0
89 |  |  |  | Consumption rebates | 0.0049923 | PRC | 0.038377 | 1.5591e-05 | 0.0060992 | 0.0074581 | 0.011573 | 0.016794 | 0.0087583 | 0.0043421 | 0.026807 | 0.0041969 | 0.010335 | 0 | 0 | 0.0066249 | 0.0036714 | 0 | 0 | 0 | 0 | 0 | 0 | 0.020482 | 0 | 0 | 0 | 0 | 0.0042443 | 0 | 0 | 0 | 0 | 0 | 0.0032502 | 0
90 |  | TOTAL CONSUMPTION REBATES AND OTHER |  |  | 0.18329 |  | 0.44945 | 0.41106 | 0.41714 | 0.4185 | 0.42262 | 0.42784 | 0.4198 | 0.41539 | 0.43785 | 0.41524 | 0.42138 | 0 | 0 | 0.0066249 | 0.0036714 | 0 | 0 | 0 | 0 | 0 | 0 | 0.020482 | 0 | 0 | 0 | 0 | 0.0042443 | 0 | 0 | 0 | 0 | 0 | 0.0032502 | 0
0
91 |  | SUBTOTAL - DISTRIBUTION COSTS |  |  | 83.196 |  | 3660.4169 | 1021.2411 | 550.959 | 266.4319 | 147.5224 | 99.5604 | 80.2927 | 66.0785 | 50.0425 | 56.5412 | 156.553 | 68.9701 | 42.8549 | 37.6398 | 42.3704 | 36.4751 | 22.5453 | 33.0484 | 18.7285 | 22.3011 | 24.7952 | 48.8855 | 28.9285 | 18.3389 | 31.4626 | 19.2312 | 27.7676 | 40.2954 | 40.4237 | 30.9499 | 243.438 | 39.3508 | 30.4805 | 0
0
92 |  | RETURN ON RATE BASE |  |  | 22.8234 | BASETARD | 984.9468 | 263.0784 | 189.3539 | 84.322 | 36.9335 | 25.2191 | 21.3613 | 14.777 | 11.4942 | 10.6037 | 43.8077 | 12.363 | 5.0707 | 3.5625 | 4.9066 | 8.0075 | 5.6752 | 9.2605 | 4.8788 | 6.2303 | 6.4656 | 14.8818 | 5.9144 | 5.0064 | 14.0479 | 4.9431 | 8.035 | 9.0054 | 7.9663 | 7.5353 | 77.7507 | 8.7658 | 8.2062 | 0
0
93 | TOTAL - COST OF DISTRIBUTION, INCLUDING LNG |  |  |  | 106.0195 |  | 4645.3637 | 1284.3196 | 740.3129 | 350.7539 | 184.4559 | 124.7795 | 101.654 | 80.8556 | 61.5366 | 67.1449 | 200.3607 | 81.333 | 47.9256 | 41.2023 | 47.277 | 44.4825 | 28.2205 | 42.3089 | 23.6073 | 28.5314 | 31.2609 | 63.7673 | 34.8428 | 23.3453 | 45.5104 | 24.1743 | 35.8026 | 49.3008 | 48.39 | 38.4852 | 321.1887 | 48.1166 | 38.6867 | 0
0
94 |  | COST OF LNG |  |  | -0.078808 | FB07D | -0.48119 | -0.48115 | -0.2781 | -0.21994 | -0.18053 | -0.14293 | -0.12054 | -0.094298 | -0.064772 | -0.082251 | -0.14756 | -0.076993 | -0.062439 | -0.052224 | -0.058119 | -0.040851 | -0.02761 | -0.024246 | -0.014771 | -0.02373 | -0.024428 | -0.037716 | -0.027627 | -0.017017 | -0.014187 | -0.012489 | -0.021646 | -0.036789 | -0.029828 | -0.023127 | -0.014108 | -0.029562 | -0.0235 | 0
0
95 | TOTAL COST OF DISTRIBUTION WITHOUT LNG |  |  |  | 105.9406 |  | 4644.8825 | 1283.8384 | 740.0348 | 350.5339 | 184.2754 | 124.6365 | 101.5335 | 80.7613 | 61.4719 | 67.0626 | 200.2131 | 81.256 | 47.8632 | 41.1501 | 47.2189 | 44.4417 | 28.1929 | 42.2847 | 23.5925 | 28.5077 | 31.2364 | 63.7296 | 34.8152 | 23.3283 | 45.4963 | 24.1618 | 35.781 | 49.264 | 48.3602 | 38.4621 | 321.1746 | 48.0871 | 38.6632 | 0
0
0
96 | DISTRIBUTION RATE BASE | [38 empty] | 0
0
97 |  | UNAMORTIZED COSTS | [37 empty] | 0
98 |  |  | Unamortized costs - other | [36 empty] | 0
99 |  |  |  | Start-up costs | 0.00053489 | BASETARD | 0.023083 | 0.0061656 | 0.0044377 | 0.0019762 | 0.00086558 | 0.00059104 | 0.00050063 | 0.00034632 | 0.00026938 | 0.00024851 | 0.0010267 | 0.00028974 | 0.00011884 | 8.3492e-05 | 0.00011499 | 0.00018767 | 0.00013301 | 0.00021703 | 0.00011434 | 0.00014601 | 0.00015153 | 0.00034877 | 0.00013861 | 0.00011733 | 0.00032923 | 0.00011585 | 0.00018831 | 0.00021105 | 0.0001867 | 0.0001766 | 0.0018222 | 0.00020544 | 0.00019232 | 0
100 |  |  |  | Stabilization account recovery | 6.6017 | TEMPER | 39.5361 | 39.5329 | 25.1871 | 21.0776 | 18.2929 | 15.6617 | 14.0612 | 11.9335 | 9.7656 | 7.9456 | 15.2193 | 0 | 0 | 0 | 0 | 0 | 0 | 0 | 0 | 0 | 0 | 0 | 0 | 0 | 0 | 0 | 0 | 0 | 0 | 0 | 0 | 0 | 0 | 0
101 |  |  |  | Gas loss stabilization recovery | 0.17063 | FB01D | 0.17063 | 0.17063 | 0.17063 | 0.17063 | 0.17063 | 0.17063 | 0.17063 | 0.17063 | 0.17063 | 0.17063 | 0.17063 | 0.17063 | 0.17063 | 0.17063 | 0.17063 | 0.17063 | 0.17063 | 0.17063 | 0.17063 | 0.17063 | 0.17063 | 0.17063 | 0.17063 | 0.17063 | 0.17063 | 0.17063 | 0.17063 | 0.17063 | 0.17063 | 0.17063 | 0.17063 | 0.17063 | 0.17063 | 0
102 |  |  |  | Self-insurance | -0.010163 | BASETARD | -0.43859 | -0.11715 | -0.084317 | -0.037548 | -0.016446 | -0.01123 | -0.0095119 | -0.00658 | -0.0051182 | -0.0047217 | -0.019507 | -0.0055051 | -0.0022579 | -0.0015863 | -0.0021849 | -0.0035656 | -0.0025271 | -0.0041236 | -0.0021725 | -0.0027743 | -0.0028791 | -0.0066267 | -0.0026336 | -0.0022293 | -0.0062554 | -0.0022011 | -0.0035779 | -0.00401 | -0.0035473 | -0.0033554 | -0.034621 | -0.0039033 | -0.0036541 | 0
103 |  |  |  | IT development | 3.8807 | BASETARD | 167.4703 | 44.7312 | 32.1958 | 14.3372 | 6.2798 | 4.288 | 3.6321 | 2.5125 | 1.9543 | 1.8029 | 7.4486 | 2.1021 | 0.86217 | 0.60573 | 0.83427 | 1.3615 | 0.96495 | 1.5746 | 0.82954 | 1.0593 | 1.0993 | 2.5303 | 1.0056 | 0.85124 | 2.3886 | 0.84047 | 1.3662 | 1.5312 | 1.3545 | 1.2812 | 13.2199 | 1.4904 | 1.3953 | 0
104 |  |  |  | SAP2B IT development | 2.8817 | BASETARD | 124.3581 | 33.2159 | 23.9076 | 10.6464 | 4.6632 | 3.1841 | 2.6971 | 1.8657 | 1.4512 | 1.3388 | 5.5311 | 1.5609 | 0.64022 | 0.4498 | 0.6195 | 1.011 | 0.71654 | 1.1692 | 0.61599 | 0.78663 | 0.81634 | 1.879 | 0.74674 | 0.6321 | 1.7737 | 0.6241 | 1.0145 | 1.137 | 1.0058 | 0.9514 | 9.8167 | 1.1068 | 1.0361 | 0
105 |  |  |  | Bond issue costs | 0.88418 | BASETARD | 38.1569 | 10.1917 | 7.3356 | 3.2666 | 1.4308 | 0.97699 | 0.82754 | 0.57246 | 0.44528 | 0.41079 | 1.6971 | 0.47894 | 0.19644 | 0.13801 | 0.19008 | 0.31021 | 0.21986 | 0.35875 | 0.189 | 0.24136 | 0.25048 | 0.57652 | 0.22912 | 0.19395 | 0.54422 | 0.19149 | 0.31128 | 0.34887 | 0.30862 | 0.29192 | 3.0121 | 0.33959 | 0.31791 | 0
106 |  |  |  | Securitization of accounts receivable | 0 | BASETARD | 0 | 0 | 0 | 0 | 0 | 0 | 0 | 0 | 0 | 0 | 0 | 0 | 0 | 0 | 0 | 0 | 0 | 0 | 0 | 0 | 0 | 0 | 0 | 0 | 0 | 0 | 0 | 0 | 0 | 0 | 0 | 0 | 0 | 0
107 |  |  |  | Fed / prov income tax assessment | 0.051706 | BASETARD | 2.2314 | 0.596 | 0.42898 | 0.19103 | 0.083673 | 0.057134 | 0.048394 | 0.033477 | 0.02604 | 0.024023 | 0.099246 | 0.028008 | 0.011488 | 0.0080709 | 0.011116 | 0.018141 | 0.012857 | 0.02098 | 0.011053 | 0.014115 | 0.014648 | 0.033715 | 0.013399 | 0.011342 | 0.031825 | 0.011198 | 0.018203 | 0.020402 | 0.018048 | 0.017071 | 0.17614 | 0.019859 | 0.018591 | 0
108 |  |  |  | Severance pay | 0.16707 | EXPLOITD | 11.5526 | 2.4663 | 1.3426 | 0.59074 | 0.25081 | 0.12945 | 0.10059 | 0.07694 | 0.062136 | 0.12582 | 0.31709 | 0.14645 | 0.092974 | 0.079075 | 0.090198 | 0.063278 | 0.042256 | 0.059974 | 0.038178 | 0.046716 | 0.047502 | 0.097356 | 0.047322 | 0.03294 | 0.070522 | 0.039258 | 0.053546 | 0.078678 | 0.06673 | 0.061065 | 0.49842 | 0.07229 | 0.057936 | 0
109 |  |  |  | NGTC patents | 0.0060621 | BASETARD | 0.26161 | 0.069876 | 0.050294 | 0.022397 | 0.0098099 | 0.0066985 | 0.0056738 | 0.0039249 | 0.003053 | 0.0028164 | 0.011636 | 0.0032837 | 0.0013468 | 0.00094624 | 0.0013033 | 0.0021269 | 0.0015074 | 0.0024597 | 0.0012959 | 0.0016548 | 0.0017173 | 0.0039528 | 0.0015709 | 0.0013298 | 0.0037313 | 0.0013129 | 0.0021342 | 0.0023919 | 0.0021159 | 0.0020015 | 0.020651 | 0.0023283 | 0.0021796 | 0
110 |  |  |  | Intervenor costs | 0.10038 | FS31 | 0.41838 | 0.41834 | 0.27025 | 0.22782 | 0.19908 | 0.16097 | 0.14566 | 0.12514 | 0.10429 | 0.10781 | 0.16612 | 0.091876 | 0.081737 | 0.073285 | 0.077987 | 0.061371 | 0.051067 | 0.04467 | 0.043713 | 0.043872 | 0.047594 | 0.060759 | 0.051642 | 0.047335 | 0.043224 | 0.037913 | 0.048221 | 0.068275 | 0.060959 | 0.05006 | 0.076939 | 0.059796 | 0.050932 | 0
111 |  |  |  | Régie fees | 0.059017 | FB01D | 0.059017 | 0.059017 | 0.059017 | 0.059017 | 0.059017 | 0.059017 | 0.059017 | 0.059017 | 0.059017 | 0.059017 | 0.059017 | 0.059017 | 0.059017 | 0.059017 | 0.059017 | 0.059017 | 0.059017 | 0.059017 | 0.059017 | 0.059017 | 0.059017 | 0.059017 | 0.059017 | 0.059017 | 0.059017 | 0.059017 | 0.059017 | 0.059017 | 0.059017 | 0.059017 | 0.059017 | 0.059017 | 0.059017 | 0
112 |  |  |  | 2011 overcharge | 0 | BASETARD | 0 | 0 | 0 | 0 | 0 | 0 | 0 | 0 | 0 | 0 | 0 | 0 | 0 | 0 | 0 | 0 | 0 | 0 | 0 | 0 | 0 | 0 | 0 | 0 | 0 | 0 | 0 | 0 | 0 | 0 | 0 | 0 | 0 | 0
113 |  |  |  | Vacation pay | 1.0867 | EXPLOITD | 75.1475 | 16.0428 | 8.7333 | 3.8426 | 1.6314 | 0.84204 | 0.65429 | 0.50048 | 0.40418 | 0.81842 | 2.0626 | 0.95264 | 0.60478 | 0.51437 | 0.58672 | 0.41161 | 0.27487 | 0.39012 | 0.24834 | 0.30388 | 0.30899 | 0.63328 | 0.30782 | 0.21427 | 0.45873 | 0.25537 | 0.34831 | 0.51178 | 0.43407 | 0.39722 | 3.2421 | 0.47023 | 0.37686 | 0
114 |  |  |  | Gain/loss on disposal of assets, 2011 | -0.027458 | BASETARD | -1.1849 | -0.3165 | -0.2278 | -0.10144 | -0.044433 | -0.03034 | -0.025699 | -0.017778 | -0.013828 | -0.012757 | -0.052703 | -0.014873 | -0.0061004 | -0.0042859 | -0.005903 | -0.0096335 | -0.0068276 | -0.011141 | -0.0058695 | -0.0074954 | -0.0077785 | -0.017904 | -0.0071153 | -0.006023 | -0.0169 | -0.0059468 | -0.0096666 | -0.010834 | -0.009584 | -0.0090654 | -0.093539 | -0.010546 | -0.0098725 | 0
115 |  |  |  | Revenue variance recovery | 2.3717 | BASETARD | 102.3519 | 27.3381 | 19.6769 | 8.7624 | 3.838 | 2.6207 | 2.2198 | 1.5356 | 1.1944 | 1.1019 | 4.5523 | 1.2847 | 0.52693 | 0.3702 | 0.50988 | 0.83211 | 0.58975 | 0.96232 | 0.50699 | 0.64743 | 0.67188 | 1.5465 | 0.6146 | 0.52025 | 1.4598 | 0.51366 | 0.83497 | 0.93581 | 0.82783 | 0.78304 | 8.0796 | 0.91091 | 0.85276 | 0
116 |  |  |  | Fees payable to Bureau de l'efficacité et de l'innovation énergétiques (AEE) | 0.1257 | AEE-FR | 0 | 0 | 0 | 0 | 0 | 0 | 0 | 0 | 0 | 0 | 0 | 0 | 0 | 0 | 0 | 0.2353 | 0.2353 | 0.2353 | 0.2353 | 0.2353 | 0.2353 | 0.2353 | 0.2353 | 0.2353 | 0.2353 | 0.2353 | 0.2353 | 0.2353 | 0.2353 | 0.2353 | 0.23535 | 0.2353 | 0.2353 | 0
117 |  |  | Grant programs | [36 empty] | 0
118 |  |  |  | Grants - P.R.C. and P.R.R.C. 5 yrs | 0.024605 | PRCVN | 0.37997 | 0.031879 | 0.011612 | 0.027526 | 0.044231 | 0.080556 | 0.084336 | 0.053167 | 0.066578 | 0.012212 | 0.049404 | 0.007077 | 0.003518 | 0.0041403 | 0.0041907 | 0 | 0.005066 | 0 | 0 | 0 | 0.001292 | 0.055852 | 0.0090807 | 0.021968 | 0.077407 | 0 | 0.027147 | 0 | 0 | 0 | 0 | 0 | 0.020789 | 0
119 |  |  |  | P.A.I.R.E. program |  | PAIRE | 0 | 0 | 0 | 0 | 0 | 0 | 0 | 0 | 0 | 0 | 0 | 0 | 0 | 0 | 0 | 0 | 0 | 0 | 0 | 0 | 0 | 0 | 0 | 0 | 0 | 0 | 0 | 0 | 0 | 0 | 0 | 0 | 0 | 0
120 |  |  |  | Grants - P.R.C. and P.R.R.C. 10 yrs | 19.0872 | PRCVN | 294.7592 | 24.73 | 9.008 | 21.353 | 34.3114 | 62.4904 | 65.4225 | 41.2433 | 51.6468 | 9.4736 | 38.3246 | 5.4899 | 2.729 | 3.2118 | 3.2509 | 0 | 3.9299 | 0 | 0 | 0 | 1.0022 | 43.3265 | 7.0443 | 17.0418 | 60.0475 | 0 | 21.059 | 0 | 0 | 0 | 0 | 0 | 16.1267 | 0
121 |  |  |  | Global Energy Efficiency Plan | 0.4404 | GEEP | 4.743 | 0.98814 | 0.5954 | 0.76355 | 1.0393 | 1.0886 | 1.1297 | 1.6655 | 0.65918 | 0.1112 | 0.84124 | 0.74835 | 0.27987 | 0.42309 | 0.40239 | 0.24859 | 0.13597 | 0.091314 | 0.076582 | 0.026163 | 0.1 | 0.15998 | 0.17054 | 0.07649 | 0.037704 | 0.15919 | 0.1239 | 0.068992 | 0.5823 | 0.12768 | 5.6835 | 0.34706 | 0.17617 | 0
122 |  |  |  | Energy Efficiency Fund | 0 | FEE-FR | 0 | 0 | 0 | 0 | 0 | 0 | 0 | 0 | 0 | 0 | 0 | 0 | 0 | 0 | 0 | 0 | 0 | 0 | 0 | 0 | 0 | 0 | 0 | 0 | 0 | 0 | 0 | 0 | 0 | 0 | 0 | 0 | 0 | 0
123 |  |  | Green Fund | [36 empty] | 0
124 |  |  |  | Green Fund balancing | -0.80163 | FB01FV | -1.3813 | -1.3813 | -1.3813 | -1.3813 | -1.3813 | -1.3805 | -1.3799 | -1.3731 | -1.1985 | -1.3462 | -1.3648 | -1.3813 | -1.3597 | -1.3511 | -1.3569 | -1.1411 | -0.20233 | -0.16626 | 0 | 0 | -0.19663 | -1.338 | -1.201 | -0.31695 | 0 | 0 | -0.56311 | -1.3813 | -1.3813 | -0.71042 | -2.3679e-15 | -1.1627 | -0.70354 | 0
0
125 |  | TOTAL UNAMORTIZED COSTS |  |  | 37.1006 |  | 858.615 | 198.7741 | 127.284 | 83.8203 | 70.8627 | 90.3955 | 89.8437 | 60.9543 | 66.7956 | 22.1422 | 75.1141 | 11.7225 | 4.8922 | 4.7513 | 5.4433 | 3.6308 | 7.198 | 4.958 | 3.0177 | 3.626 | 4.6199 | 50.0065 | 9.496 | 19.7849 | 67.3791 | 3.1309 | 25.0961 | 3.7724 | 3.7317 | 3.705 | 44.1647 | 4.1073 | 20.1803 | 0
0
126 |  | PROPERTY, PLANT AND EQUIPMENT | [37 empty] | 0
127 |  |  | Distribution system | [36 empty] | 0
128 |  |  |  | Transmission | 2.4045 | CAU | 1.2829 | 2.0165 | 2.917 | 3.0316 | 2.7507 | 2.6206 | 3.5605 | 3.2594 | 2.3265 | 2.1646 | 2.731 | 1.009 | 0.86991 | 0.86991 | 0.88272 | 3.2232 | 2.1847 | 3.5369 | 2.1249 | 2.6971 | 2.6273 | 0.86991 | 0.86991 | 0.86991 | 0.86991 | 0.86991 | 0.86991 | 0.86991 | 0.86991 | 0.86991 | 0.86991 | 0.86991 | 0.86991 | 0
129 |  |  |  | Transmission contribution | -0.0069536 | CAU | -0.00371 | -0.0058314 | -0.0084357 | -0.0087669 | -0.0079547 | -0.0075786 | -0.010296 | -0.0094259 | -0.006728 | -0.0062598 | -0.0078978 | -0.002918 | -0.0025157 | -0.0025157 | -0.0025527 | -0.0093211 | -0.006318 | -0.010228 | -0.0061449 | -0.0077996 | -0.0075979 | -0.0025157 | -0.0025157 | -0.0025157 | -0.0025157 | -0.0025157 | -0.0025157 | -0.0025157 | -0.0025157 | -0.0025157 | -0.0025157 | -0.0025157 | -0.0025157 | 0
130 |  |  |  | Land, easements, structures | 4.0085 | CONDPRIN | 158.4904 | 49.0609 | 37.0543 | 12.8655 | 3.9323 | 3.1138 | 3.0377 | 2.4214 | 1.6265 | 1.752 | 6.9414 | 1.128 | 0.65114 | 0.40352 | 0.55784 | 2.2255 | 1.4913 | 2.4328 | 1.4449 | 1.8443 | 1.7986 | 3.1181 | 1.491 | 1.0593 | 2.8516 | 1.4364 | 1.81 | 2.1706 | 2.3124 | 2.2502 | 21.3692 | 2.4295 | 1.9551 | 0
131 |  |  |  | Distribution mains and deviation | 156.32 | CONDPRIND | 6277.928 | 1941.6632 | 1465.0363 | 506.5777 | 152.9402 | 120.6485 | 116.6604 | 92.5553 | 62.0277 | 67.1666 | 272.1794 | 43.6451 | 24.8955 | 15.0849 | 21.1858 | 84.8301 | 56.8171 | 92.7173 | 55.0413 | 70.272 | 68.5337 | 122.634 | 58.1716 | 41.0667 | 112.0763 | 56.0088 | 70.8075 | 85.0967 | 90.7144 | 88.2494 | 845.7261 | 95.3509 | 76.5559 | 0
132 |  |  |  | Access roads and other | 8.1769 | CONDPRIN | 323.3043 | 100.0794 | 75.587 | 26.2444 | 8.0214 | 6.3518 | 6.1967 | 4.9395 | 3.3179 | 3.5738 | 14.1597 | 2.3011 | 1.3283 | 0.82313 | 1.1379 | 4.5398 | 3.042 | 4.9626 | 2.9474 | 3.7621 | 3.6689 | 6.3606 | 3.0416 | 2.1609 | 5.817 | 2.9302 | 3.6922 | 4.4279 | 4.7171 | 4.5902 | 43.5909 | 4.9558 | 3.9881 | 0
133 |  |  | Branch lines and deviations |  | 79.3748 | FS21 | 3937.3907 | 992.886 | 755.9981 | 425.8524 | 191.9365 | 87.3814 | 56.3441 | 29.8914 | 16.3165 | 30.4294 | 176.3897 | 75.4875 | 21.2039 | 14.6279 | 22.5599 | 7.9466 | 5.2126 | 3.5144 | 1.1836 | 2.2266 | 3.5445 | 14.375 | 4.5956 | 1.759 | 3.152 | 1.818 | 4.9609 | 18.6544 | 2.885 | 0.99448 | 105.8378 | 7.6377 | 5.5879 | 0
134 |  |  | Storage - cushion gas |  | 0.53828 | FB01D | 0.53828 | 0.53828 | 0.53828 | 0.53828 | 0.53828 | 0.53828 | 0.53828 | 0.53828 | 0.53828 | 0.53828 | 0.53828 | 0.53828 | 0.53828 | 0.53828 | 0.53828 | 0.53828 | 0.53828 | 0.53828 | 0.53828 | 0.53828 | 0.53828 | 0.53828 | 0.53828 | 0.53828 | 0.53828 | 0.53828 | 0.53828 | 0.53828 | 0.53828 | 0.53828 | 0.53828 | 0.53828 | 0.53828 | 0
135 |  |  | Meters and regulators |  | 16.7452 | FS22 | 1066.4483 | 180.9354 | 88.3103 | 69.1758 | 59.587 | 30.1441 | 14.8407 | 6.5895 | 2.5874 | 7.8586 | 37.3106 | 20.1235 | 5.9389 | 3.4047 | 5.8411 | 1.5903 | 0.54184 | 0.25202 | 0.083204 | 0.056251 | 0.37674 | 4.2014 | 1.6406 | 0.69557 | 0.50858 | 0.51122 | 1.5091 | 5.0101 | 2.2206 | 1.3613 | 8.5386 | 2.7907 | 1.8093 | 0
136 |  |  | General facilities | [36 empty] | 0
137 |  |  |  | Land, structures and improvements | 8.7489 | EXPLOITD | 604.9897 | 129.156 | 70.3088 | 30.9359 | 13.1342 | 6.779 | 5.2675 | 4.0292 | 3.254 | 6.5888 | 16.6053 | 7.6694 | 4.8689 | 4.141 | 4.7235 | 3.3137 | 2.2129 | 3.1407 | 1.9993 | 2.4464 | 2.4876 | 5.0983 | 2.4782 | 1.725 | 3.6931 | 2.0559 | 2.8041 | 4.1202 | 3.4945 | 3.1979 | 26.1013 | 3.7857 | 3.034 | 0
138 |  |  |  | Miscellaneous equipment and materials | 5.0018 | EXPLOITD | 345.8757 | 73.8392 | 40.1959 | 17.6862 | 7.5089 | 3.8756 | 3.0114 | 2.3035 | 1.8603 | 3.7669 | 9.4933 | 4.3846 | 2.7836 | 2.3674 | 2.7004 | 1.8945 | 1.2651 | 1.7956 | 1.143 | 1.3986 | 1.4222 | 2.9147 | 1.4168 | 0.98619 | 2.1114 | 1.1754 | 1.6031 | 2.3556 | 1.9978 | 1.8282 | 14.9222 | 2.1643 | 1.7346 | 0
139 |  |  |  | Rolling stock and machinery | 4.1592 | EXPLOITD | 287.6071 | 61.3997 | 33.4242 | 14.7067 | 6.2439 | 3.2227 | 2.5041 | 1.9154 | 1.5469 | 3.1323 | 7.894 | 3.646 | 2.3146 | 1.9686 | 2.2455 | 1.5753 | 1.052 | 1.4931 | 0.95045 | 1.163 | 1.1826 | 2.4237 | 1.1781 | 0.82005 | 1.7557 | 0.97735 | 1.3331 | 1.9587 | 1.6613 | 1.5202 | 12.4083 | 1.7997 | 1.4423 | 0
140 |  |  |  | Deviations of general facilities |  | EXPLOITD | 0 | 0 | 0 | 0 | 0 | 0 | 0 | 0 | 0 | 0 | 0 | 0 | 0 | 0 | 0 | 0 | 0 | 0 | 0 | 0 | 0 | 0 | 0 | 0 | 0 | 0 | 0 | 0 | 0 | 0 | 0 | 0 | 0 | 0
141 |  |  | Biogas |  | 0.97939 | Biogas | 0 | 0 | 0 | 0 | 0 | 0 | 0 | 0 | 0 | 0 | 0 | 0 | 0 | 0 | 0 | 0 | 0 | 13.8905 | 0 | 0 | 2.3678 | 0 | 0 | 0 | 0 | 0 | 0 | 0 | 0 | 0 | 0 | 0 | 0 | 0
142 |  |  | Contributions | [36 empty] | 0
143 |  |  |  | Contributions - infrastructure | -3.0132 | CONDPRIND | -121.0139 | -37.4277 | -28.2402 | -9.7648 | -2.9481 | -2.3256 | -2.2488 | -1.7841 | -1.1957 | -1.2947 | -5.2466 | -0.84131 | -0.47989 | -0.29078 | -0.40838 | -1.6352 | -1.0952 | -1.7872 | -1.061 | -1.3546 | -1.3211 | -2.3639 | -1.1213 | -0.79161 | -2.1604 | -1.0796 | -1.3649 | -1.6403 | -1.7486 | -1.7011 | -16.3023 | -1.838 | -1.4757 | 0
144 |  |  |  | Government grants | -7.3036 | CONDPRIND | -293.319 | -90.7189 | -68.4498 | -23.6685 | -7.1457 | -5.637 | -5.4506 | -4.3244 | -2.8981 | -3.1382 | -12.7168 | -2.0392 | -1.1632 | -0.7048 | -0.98985 | -3.9635 | -2.6546 | -4.332 | -2.5717 | -3.2833 | -3.2021 | -5.7297 | -2.7179 | -1.9187 | -5.2365 | -2.6169 | -3.3083 | -3.9759 | -4.2384 | -4.1232 | -39.5142 | -4.455 | -3.5769 | 0
145 |  |  |  | Contributions - construction | -1.0036 | CONDPRIND | -40.3069 | -12.4663 | -9.4061 | -3.2524 | -0.98194 | -0.77461 | -0.74901 | -0.59424 | -0.39824 | -0.43124 | -1.7475 | -0.28022 | -0.15984 | -0.096851 | -0.13602 | -0.54464 | -0.36479 | -0.59528 | -0.35339 | -0.45118 | -0.44002 | -0.78736 | -0.37349 | -0.26367 | -0.71958 | -0.3596 | -0.45461 | -0.54636 | -0.58242 | -0.5666 | -5.4299 | -0.61219 | -0.49152 | 0
146 |  |  |  | Contributions - P.E.R.D. | -4.4765 | CONDPRIND | -179.7808 | -55.6033 | -41.9542 | -14.5068 | -4.3797 | -3.455 | -3.3408 | -2.6505 | -1.7763 | -1.9234 | -7.7944 | -1.2499 | -0.71293 | -0.43199 | -0.6067 | -2.4293 | -1.6271 | -2.6551 | -1.5762 | -2.0124 | -1.9626 | -3.5119 | -1.6659 | -1.176 | -3.2095 | -1.6039 | -2.0277 | -2.4369 | -2.5978 | -2.5272 | -24.219 | -2.7306 | -2.1923 | 0
147 |  |  |  | Work in progress | 5.7186 | CONDPRIN | 226.1036 | 69.9907 | 52.862 | 18.3541 | 5.6098 | 4.4422 | 4.3337 | 3.4544 | 2.3204 | 2.4994 | 9.9026 | 1.6092 | 0.92892 | 0.57566 | 0.79582 | 3.1749 | 2.1274 | 3.4706 | 2.0613 | 2.6311 | 2.5659 | 4.4483 | 2.1271 | 1.5112 | 4.0681 | 2.0492 | 2.5821 | 3.0966 | 3.2989 | 3.2102 | 30.4854 | 3.4659 | 2.7891 | 0
0
149 |  | TOTAL PROPERTY, PLANT AND EQUIPMENT |  |  | 276.3721 |  | 12595.5347 | 3405.3434 | 2474.1735 | 1074.767 | 436.7397 | 256.9183 | 204.4956 | 142.5347 | 91.4472 | 122.6768 | 526.6322 | 157.1282 | 63.8035 | 43.2781 | 61.0253 | 106.2703 | 70.7372 | 122.3649 | 63.9492 | 81.9265 | 84.1807 | 154.5869 | 71.6676 | 49.0395 | 126.1134 | 64.7082 | 85.3522 | 119.697 | 105.5406 | 99.6897 | 1024.9199 | 116.1501 | 92.5655 | 0
0
150 |  | WORKING CAPITAL | [37 empty] | 0
151 |  |  | Cash and materials | [36 empty] | 0
152 |  |  |  | Lead-lag study | 0.80787 | EXPLOITD | 55.8644 | 11.9262 | 6.4923 | 2.8566 | 1.2128 | 0.62597 | 0.4864 | 0.37205 | 0.30047 | 0.60841 | 1.5333 | 0.70819 | 0.44959 | 0.38238 | 0.43616 | 0.30599 | 0.20434 | 0.29001 | 0.18461 | 0.2259 | 0.2297 | 0.47078 | 0.22883 | 0.15929 | 0.34102 | 0.18984 | 0.25893 | 0.38046 | 0.32268 | 0.29529 | 2.4102 | 0.34957 | 0.28016 | 0
153 |  |  |  | Lead-lag study - Green Fund | -0.099847 | EXPLOITD | -6.9044 | -1.474 | -0.8024 | -0.35306 | -0.14989 | -0.077366 | -0.060115 | -0.045983 | -0.037136 | -0.075195 | -0.18951 | -0.087527 | -0.055566 | -0.047259 | -0.053907 | -0.037818 | -0.025254 | -0.035843 | -0.022817 | -0.02792 | -0.02839 | -0.058185 | -0.028282 | -0.019687 | -0.042147 | -0.023463 | -0.032002 | -0.047022 | -0.039881 | -0.036496 | -0.29788 | -0.043204 | -0.034626 | 0
154 |  |  |  | Materials and supplies | 2.131 | EXPLOITD | 147.3606 | 31.4592 | 17.1255 | 7.5352 | 3.1992 | 1.6512 | 1.283 | 0.98141 | 0.79258 | 1.6049 | 4.0446 | 1.8681 | 1.1859 | 1.0086 | 1.1505 | 0.80715 | 0.539 | 0.765 | 0.48698 | 0.59589 | 0.60591 | 1.2418 | 0.60362 | 0.42017 | 0.89955 | 0.50076 | 0.68301 | 1.0036 | 0.85118 | 0.77892 | 6.3576 | 0.9221 | 0.73901 | 0
155 |  |  | Lead-lag - income tax (related to rate base) | [36 empty] | 0
156 |  |  |  | Lead-lag - income tax | 1.7557 | BASETARD | 75.7675 | 20.2374 | 14.5661 | 6.4865 | 2.8411 | 1.94 | 1.6432 | 1.1367 | 0.88419 | 0.81569 | 3.3699 | 0.95103 | 0.39007 | 0.27405 | 0.37744 | 0.61598 | 0.43657 | 0.71237 | 0.3753 | 0.47927 | 0.49737 | 1.1448 | 0.45497 | 0.38512 | 1.0806 | 0.38025 | 0.6181 | 0.69274 | 0.61282 | 0.57966 | 5.981 | 0.67431 | 0.63126 | 0
0
157 |  | TOTAL WORKING CAPITAL |  |  | 4.5947 |  | 272.088 | 62.1489 | 37.3815 | 16.5253 | 7.1032 | 4.1398 | 3.3525 | 2.4442 | 1.9401 | 2.9538 | 8.7584 | 3.4398 | 1.97 | 1.6178 | 1.9102 | 1.6913 | 1.1547 | 1.7315 | 1.0241 | 1.2731 | 1.3046 | 2.7992 | 1.2591 | 0.94489 | 2.2791 | 1.0474 | 1.528 | 2.0298 | 1.7468 | 1.6174 | 14.4509 | 1.9028 | 1.6158 | 0
0
158 |  |  | SELF-INSURANCE |  | -0.19381 | BASETARD | -8.3639 | -2.234 | -1.6079 | -0.71604 | -0.31363 | -0.21415 | -0.18139 | -0.12548 | -0.097605 | -0.090043 | -0.372 | -0.10498 | -0.043059 | -0.030252 | -0.041666 | -0.067997 | -0.048192 | -0.078638 | -0.041429 | -0.052906 | -0.054904 | -0.12637 | -0.050223 | -0.042513 | -0.11929 | -0.041975 | -0.068231 | -0.076471 | -0.067648 | -0.063988 | -0.66024 | -0.074437 | -0.069685 | 0
0
159 | TOTAL DISTRIBUTION RATE BASE |  |  |  | 317.8736 |  | 13717.8738 | 3664.0323 | 2637.2311 | 1174.3966 | 514.392 | 351.2394 | 297.5105 | 205.8077 | 160.0853 | 147.6827 | 610.1326 | 172.1855 | 70.6227 | 49.617 | 68.3372 | 111.5244 | 79.0416 | 128.9758 | 67.9496 | 86.7727 | 90.0502 | 207.2662 | 82.3726 | 69.7268 | 195.6522 | 68.8445 | 111.9082 | 125.4228 | 110.9515 | 104.9481 | 1082.8753 | 122.0857 | 114.2919 | 0
0
0
160 | DISTRIBUTION REVENUES | [38 empty] | 0
0
161 |  | DISTRIBUTION |  |  | 105.3678 | FB07D | 643.3578 | 643.3043 | 371.8323 | 294.0664 | 241.3712 | 191.0945 | 161.1698 | 126.0781 | 86.6021 | 109.9721 | 197.297 | 102.9418 | 83.482 | 69.8244 | 77.7058 | 54.6187 | 36.9149 | 32.4171 | 19.7491 | 31.7276 | 32.6606 | 50.427 | 36.9385 | 22.7526 | 18.968 | 16.6984 | 28.9415 | 49.1879 | 39.8813 | 30.921 | 18.8626 | 39.5255 | 31.4204 | 0
0
0
162 |  | OTHER REVENUES | [37 empty] | 0
163 |  |  |  | Late payment charge | 0.49923 | FS13 | 1.7249 | 1.7247 | 1.175 | 1.0175 | 0.91079 | 0.78828 | 1.0958 | 0.70293 | 0.50495 | 0.60666 | 0.84959 | 0.56873 | 0.50982 | 0.43072 | 0.47141 | 0.29467 | 0.23496 | 0.15024 | 0.21095 | 0.14696 | 0.20028 | 0.39398 | 0.27195 | 0.22042 | 0.14506 | 0.17725 | 0.24731 | 0.41783 | 0.38139 | 0.25447 | 0.29317 | 0.35176 | 0.27177 | 0
164 |  |  |  | Service connection | 0.039226 | FS15 | 3.5395 | 0.66281 | 0.29181 | 0.10075 | 0.16566 | 0.053294 | 0.020044 | 0.0065584 | 0.0015645 | 0.0084517 | 0.089727 | 0.019577 | 0.0053273 | 0.0021937 | 0.0049033 | 0.00070565 | 0.00019067 | 7.3618e-05 | 1.9791e-05 | 1.338e-05 | 0.00014118 | 0.0020347 | 0.00067608 | 0.0001936 | 0.00014856 | 0.0001216 | 0.00062943 | 0.0020659 | 0.00084911 | 0.00052409 | 0.0024942 | 0.0011028 | 0.0007403 | 0
165 |  |  |  | Other | 0.034412 | FB07D | 0.21011 | 0.21009 | 0.12143 | 0.096038 | 0.078828 | 0.062409 | 0.052636 | 0.041175 | 0.028283 | 0.035915 | 0.064434 | 0.033619 | 0.027264 | 0.022804 | 0.025378 | 0.017838 | 0.012056 | 0.010587 | 0.0064497 | 0.010362 | 0.010666 | 0.016469 | 0.012064 | 0.0074307 | 0.0061947 | 0.0054534 | 0.0094519 | 0.016064 | 0.013025 | 0.010098 | 0.0061602 | 0.012908 | 0.010261 | 0
0
166 |  | TOTAL OTHER REVENUES |  |  | 0.57287 |  | 5.4744 | 2.5976 | 1.5882 | 1.2143 | 1.1553 | 0.90399 | 1.1684 | 0.75067 | 0.5348 | 0.65103 | 1.0038 | 0.62193 | 0.54241 | 0.45571 | 0.50169 | 0.31322 | 0.2472 | 0.1609 | 0.21742 | 0.15734 | 0.21109 | 0.41249 | 0.28469 | 0.22804 | 0.1514 | 0.18283 | 0.25739 | 0.43596 | 0.39526 | 0.26509 | 0.30182 | 0.36577 | 0.28278 | 0
0
167 | TOTAL DISTRIBUTION REVENUES |  |  |  | 105.9406 |  | 648.8322 | 645.9019 | 373.4206 | 295.2806 | 242.5264 | 191.9984 | 162.3383 | 126.8288 | 87.1369 | 110.6231 | 198.3008 | 103.5637 | 84.0244 | 70.2801 | 78.2075 | 54.9319 | 37.1621 | 32.578 | 19.9665 | 31.8849 | 32.8716 | 50.8395 | 37.2231 | 22.9806 | 19.1194 | 16.8812 | 29.1989 | 49.6238 | 40.2765 | 31.186 | 19.1644 | 39.8913 | 31.7032 | 0
0
0
0
0
0
0
0
0
0
0
0
0
0
0
0
0
0
0
0
0
0
0
0
0
0
0
0
0
0
0
0
0
0
0
0
0
0
0
0
0
0
0
0
0
0
0
0
0
0
0
0
0
0
0
0
0
0
0
0
0
0
0
0
0
0
0
0
0

## Summary
ALLOCATION USING PROPOSED METHODOLOGY
COST OF DISTRIBUTION ITEMS | Rate D1
| 0-3 650 | 3 650- 36 500 | 36 500 + | Rate RT | D1 | D3 | D4 | D5 | Total
TOTAL OPERATING EXPENSES | 73740868.7669 | 42415171.5653 | 23916409.9339 | 12829573.8843 | 152902024.1504 | 3210938.4865 | 21842382.0678 | 7765655.4853 | 185721000.19 | 0
TOTAL DISTRIBUTION EXPENSES | 4173969.2532 | 7740470.266 | 9778744.3897 | 3252647.1747 | 24945831.0836 | 874647.6347 | 7664416.5669 | 1884104.7148 | 35369000 | 0
GLOBAL ENERGY EFFICIENCY PLAN | 1180437.3439 | 4188525.5076 | 9335591.0891 | 422841.5154 | 15127395.456 | 534191.6838 | 1714833.0532 | 880579.807 | 18257000 | 0
GREEN FUND | 1616799.2778 | 4644853.2049 | 8573637.014 | 3909738.8987 | 18745028.3953 | 1375831.1175 | 2575217.5365 | 2685922.9506 | 25382000 | 0
TOTAL AMORTIZATION EXPENSE | 35976240.4143 | 25287470.8112 | 15082285.9472 | 4113773.4462 | 80459770.6189 | 819074.2796 | 10215564.4598 | 3362590.6417 | 94857000 | 0
TOTAL AMORTIZATION OF DEFERRED CHARGES | 12411488.0024 | 14615978.7685 | 17712995.983 | 1417480.8121 | 46157943.566 | 203473.909 | 2641371.6128 | 777210.9122 | 49780000 | 0
TOTAL PROPERTY TAX AND LEVIES | 6361683.7579 | 4057386.6666 | 4449697.1079 | 1649444.6983 | 16518212.2307 | 384470.5792 | 7352180.4803 | 1953136.7098 | 26208000 | 0
TOTAL INCOME TAX RELATED TO RETURNS | 9195055.6483 | 6175021.8281 | 4769398.7661 | 1086448.1935 | 21225924.436 | 175510.5939 | 2987337.5246 | 1105227.4455 | 25494000 | 0
TOTAL INCOME TAX NOT RELATED TO RETURNS | 1628809.5751 | 1093841.6324 | 844849.9579 | 192453.1279 | 3759954.2933 | 31089.8973 | 529176.1301 | 195779.6793 | 4516000 | 0
TOTAL CONSUMPTION REBATES AND OTHER | 86514.1377 | 250951.2352 | 474053.6953 | 213623.5783 | 1025142.6465 | 659.3893 | 0 | 2197.9642 | 1028000 | 0
RETURN ON RATE BASE | 46168960.8681 | 31005178.4401 | 23947455.3957 | 5455125.6729 | 106576720.3768 | 881249.8859 | 14999612.2426 | 5549417.4948 | 128007000 | 0
TOTAL - COST OF DISTRIBUTION, INCLUDING LNG | 192540827.0456 | 141474849.9259 | 118885119.2799 | 34543151.0022 | 487443947.2535 | 8491137.4567 | 72522091.6746 | 26161823.8052 | 594619000.19 | 0
COST OF LNG | -64619.3679 | -115022.7138 | -137042.5983 | -42314.8577 | -358999.5376 | -10438.3209 | -56670.121 | -15892.0205 | -442000 | 0
TOTAL COST OF DISTRIBUTION WITHOUT LNG | 192476207.6777 | 141359827.2121 | 118748076.6816 | 34500836.1445 | 487084947.7159 | 8480699.1358 | 72465421.5536 | 26145931.7846 | 594177000.19 | 0.19
TOTAL DISTRIBUTION REVENUES | 86778908.8701 | 154487328.9546 | 184255383.4985 | 56910847.0793 | 482432468.4025 | 14046376.7446 | 76258936.9163 | 21439217.9366 | 594177000 | 0
COST OF DISTRIBUTION ITEMS | Rate D1
| 0-3 650 | 3 650- 36 500 | 36 500 + | Rate RT | D1 | D3 | D4 | D5 | Total
TOTAL OPERATING EXPENSES | 39.71% | 22.84% | 12.88% | 6.908% | 82.33% | 1.729% | 11.76% | 4.181% | 100%
TOTAL DISTRIBUTION EXPENSES | 11.8% | 21.88% | 27.65% | 9.196% | 70.53% | 2.473% | 21.67% | 5.327% | 100%
GLOBAL ENERGY EFFICIENCY PLAN | 6.466% | 22.94% | 51.13% | 2.316% | 82.86% | 2.926% | 9.393% | 4.823% | 100%
GREEN FUND | 6.37% | 18.3% | 33.78% | 15.4% | 73.85% | 5.42% | 10.15% | 10.58% | 100%
TOTAL AMORTIZATION EXPENSE | 37.93% | 26.66% | 15.9% | 4.337% | 84.82% | 0.8635% | 10.77% | 3.545% | 100%
TOTAL AMORTIZATION OF DEFERRED CHARGES | 24.93% | 29.36% | 35.58% | 2.847% | 92.72% | 0.4087% | 5.306% | 1.561% | 100%
TOTAL PROPERTY TAX AND LEVIES | 24.27% | 15.48% | 16.98% | 6.294% | 63.03% | 1.467% | 28.05% | 7.452% | 100%
TOTAL INCOME TAX RELATED TO RETURNS | 36.07% | 24.22% | 18.71% | 4.262% | 83.26% | 0.6884% | 11.72% | 4.335% | 100%
TOTAL INCOME TAX NOT RELATED TO RETURNS | 36.07% | 24.22% | 18.71% | 4.262% | 83.26% | 0.6884% | 11.72% | 4.335% | 100%
TOTAL CONSUMPTION REBATES AND OTHER | 8.416% | 24.41% | 46.11% | 20.78% | 99.72% | 0.06414% | 0% | 0.2138% | 100%
RETURN ON RATE BASE | 36.07% | 24.22% | 18.71% | 4.262% | 83.26% | 0.6884% | 11.72% | 4.335% | 100%
TOTAL - COST OF DISTRIBUTION, INCLUDING LNG | 32.38% | 23.79% | 19.99% | 5.809% | 81.98% | 1.428% | 12.2% | 4.4% | 100%
COST OF LNG | 14.62% | 26.02% | 31.01% | 9.573% | 81.22% | 2.362% | 12.82% | 3.595% | 100%
TOTAL COST OF DISTRIBUTION WITHOUT LNG | 32.39% | 23.79% | 19.99% | 5.806% | 81.98% | 1.427% | 12.2% | 4.4% | 100%
REVENUE/COST RATIOS | 14.6% | 26% | 31.01% | 9.578% | 81.19% | 2.364% | 12.83% | 3.608% | 100%
Rate D1
| 0-3 650 | 3 650- 36 500 | 36 500 + | Rate RT | D1 | D3 | D4 | D5 | Total
Number of customers | 136933 | 47376 | 10146 | 1266 | 195721 | 242 | 90 | 137.5714 | 196190.5714 | 196190.5714
Volume (103m3) | 207338.321 | 595654.22 | 1115381.607 | 514457.3651 | 2432831.5131 | 179604.8637 | 2319901.3193 | 676247.965 | 5608585.6611 | 5608585.6611
DISTRIBUTION COSTS AND REVENUES PER CUSTOMER
COST OF DISTRIBUTION ITEMS | Rate D1
| 0-3 650 | 3 650- 36 500 | 36 500 + | Rate RT | D1 | D3 | D4 | D5 | Total
TOTAL OPERATING EXPENSES | 538.5179 | 895.2882 | 2357.2255 | 10133.9446 | 781.2244 | 13268.3409 | 242693.1341 | 56448.1707 | 946.6357
TOTAL DISTRIBUTION EXPENSES | 30.4818 | 163.3838 | 8.7672 | 6.3225 | 10.2538 | 4.8698 | 3.3038 | 2.7861 | 6.3062
GLOBAL ENERGY EFFICIENCY PLAN | 8.6205 | 88.4103 | 920.1253 | 333.998 | 77.2906 | 2207.4037 | 19053.7006 | 6400.8916 | 93.0575
GREEN FUND | 11.8072 | 98.0423 | 845.0263 | 3088.2614 | 95.7742 | 5685.2526 | 28613.5282 | 19523.8428 | 129.3742
TOTAL AMORTIZATION EXPENSE | 262.7288 | 533.7612 | 1486.5253 | 3249.4261 | 411.0942 | 3384.6045 | 113506.2718 | 24442.5073 | 483.4942
TOTAL AMORTIZATION OF DEFERRED CHARGES | 90.6391 | 308.5102 | 1745.8108 | 1119.6531 | 235.8354 | 840.8013 | 29348.5735 | 5649.5082 | 253.7329
TOTAL PROPERTY TAX AND LEVIES | 46.4584 | 85.6422 | 438.5666 | 1302.8789 | 84.3967 | 1588.7214 | 81690.8942 | 14197.2554 | 133.5844
TOTAL INCOME TAX RELATED TO RETURNS | 67.15 | 130.3407 | 470.0768 | 858.1739 | 108.4499 | 725.2504 | 33192.6392 | 8033.8444 | 129.9451
TOTAL INCOME TAX NOT RELATED TO RETURNS | 11.8949 | 23.0885 | 83.2693 | 152.0167 | 19.2108 | 128.4707 | 5879.7348 | 1423.1129 | 23.0184
TOTAL CONSUMPTION REBATES AND OTHER | 0.6318 | 5.297 | 46.7232 | 168.739 | 5.2378 | 2.7247 | 0 | 15.9769 | 5.2398
RETURN ON RATE BASE | 337.1646 | 654.4491 | 2360.2854 | 4308.946 | 544.5339 | 3641.5285 | 166662.3583 | 40338.4449 | 652.4625
TOTAL - COST OF DISTRIBUTION, INCLUDING LNG | 1406.0951 | 2986.2135 | 11717.4373 | 27285.2694 | 2490.5041 | 35087.3449 | 805801.0186 | 190169.0204 | 3030.8235
COST OF LNG | -0.47191 | -2.4279 | -13.5071 | -33.4241 | -1.8342 | -43.1336 | -629.668 | -115.5183 | -2.2529
TOTAL COST OF DISTRIBUTION WITHOUT LNG | 1405.6232 | 2983.7856 | 11703.9303 | 27251.8453 | 2488.6698 | 35044.2113 | 805171.3506 | 190053.5021 | 3028.5706
TOTAL DISTRIBUTION REVENUES PER CUSTOMER | 633.7326 | 3260.8774 | 18160.3966 | 44953.2757 | 2464.8989 | 58042.8791 | 847321.5213 | 155840.6288 | 3028.5706
DISTRIBUTION COSTS AND REVENUES PER 103m3
COST OF DISTRIBUTION ITEMS | Rate D1
| 0-3 650 | 3 650- 36 500 | 36 500 + | Rate RT | D1 | D3 | D4 | D5 | Total
TOTAL OPERATING EXPENSES | 355.6548 | 71.2077 | 21.4424 | 24.9381 | 62.8494 | 17.8778 | 9.4152 | 11.4834 | 33.1137
TOTAL DISTRIBUTION EXPENSES | 20.1312 | 12.9949 | 8.7672 | 6.3225 | 10.2538 | 4.8698 | 3.3038 | 2.7861 | 6.3062
GLOBAL ENERGY EFFICIENCY PLAN | 5.6933 | 7.0318 | 8.3699 | 0.82192 | 6.218 | 2.9743 | 0.73918 | 1.3022 | 3.2552
GREEN FUND | 7.7979 | 7.7979 | 7.6867 | 7.5997 | 7.705 | 7.6603 | 1.1101 | 3.9718 | 4.5256
TOTAL AMORTIZATION EXPENSE | 173.5147 | 42.4533 | 13.5221 | 7.9963 | 33.0725 | 4.5604 | 4.4034 | 4.9724 | 16.9128
TOTAL AMORTIZATION OF DEFERRED CHARGES | 59.861 | 24.5377 | 15.8807 | 2.7553 | 18.9729 | 1.1329 | 1.1386 | 1.1493 | 8.8757
TOTAL PROPERTY TAX AND LEVIES | 30.6826 | 6.8116 | 3.9894 | 3.2062 | 6.7897 | 2.1406 | 3.1692 | 2.8882 | 4.6728
TOTAL INCOME TAX RELATED TO RETURNS | 44.3481 | 10.3668 | 4.276 | 2.1118 | 8.7248 | 0.9772 | 1.2877 | 1.6344 | 4.5455
TOTAL INCOME TAX NOT RELATED TO RETURNS | 7.8558 | 1.8364 | 0.75745 | 0.37409 | 1.5455 | 0.1731 | 0.2281 | 0.28951 | 0.80519
TOTAL CONSUMPTION REBATES AND OTHER | 0.41726 | 0.4213 | 0.42501 | 0.41524 | 0.42138 | 0.0036713 | 0 | 0.0032502 | 0.18329
RETURN ON RATE BASE | 222.6745 | 52.0523 | 21.4702 | 10.6036 | 43.8077 | 4.9066 | 6.4656 | 8.2062 | 22.8234
TOTAL - COST OF DISTRIBUTION, INCLUDING LNG | 928.6312 | 237.5117 | 106.5869 | 67.1448 | 200.3608 | 47.2768 | 31.2609 | 38.6867 | 106.0194
COST OF LNG | -0.31166 | -0.1931 | -0.12287 | -0.082251 | -0.14756 | -0.058118 | -0.024428 | -0.0235 | -0.078808
TOTAL COST OF DISTRIBUTION WITHOUT LNG | 928.3195 | 237.3186 | 106.4641 | 67.0626 | 200.2132 | 47.2186 | 31.2364 | 38.6632 | 105.9406
TOTAL DISTRIBUTION REVENUES PER 103m3 | 418.5377 | 259.3574 | 165.1949 | 110.6231 | 198.3008 | 78.2071 | 32.8716 | 31.7032 | 105.9406

## FB01D
FB01D - Volumes de ventes annuelles prévues
Ligne | Rate | Palier | Volume (103m3) | FB01D
1 | D1 | [0 - 365] | 6071.4726 | 0.1082% | 0 | 0 | 0 | 0
2 | D1 | [365 - 1 095] | 28194.8484 | 0.5027%
3 | D1 | [1 095 - 3 650] | 173072 | 3.086%
4 | D1 | [3 650 - 10 950] | 190036.559 | 3.388%
5 | D1 | [10 950 - 36 500] | 405617.661 | 7.232%
6 | D1 | [36 500 - 109 500] | 557322.076 | 9.937%
7 | D1 | [109 500 - 365 000] | 304470.804 | 5.429%
8 | D1 | [ 365 000 - 1 095 000] | 144266.166 | 2.572%
9 | D1 | [1 095 000+] | 109322.561 | 1.949%
10 | D1-RT |  | 514457.3651 | 9.173%
11 | D303 |  | 16544.3485 | 0.295%
12 | D304 |  | 63528.3617 | 1.133%
13 | D305 |  | 99532.1535 | 1.775%
14 | D406 |  | 237222.4293 | 4.23%
15 | D407 |  | 591649.422 | 10.55%
16 | D408 |  | 395450 | 7.051%
17 | D409 |  | 551620.468 | 9.835%
18 | D410 |  | 543959 | 9.699%
19 | D505 |  | 107310.8196 | 1.913%
20 | D506 |  | 80739.1382 | 1.44%
21 | D507 |  | 161113.6829 | 2.873%
22 | D508 |  | 48991.3174 | 0.8735%
23 | D509 |  | 119706.1639 | 2.134%
24 | D535 |  | 44037.1269 | 0.7852%
25 | D536 |  | 64285.8932 | 1.146%
26 | D537 |  | 48604.5389 | 0.8666%
27 | D538 |  | 1459.284 | 0.02601%
28 | Total |  | 5608585.6611 | 100%
Source : Cause tarifaire 2014, R-3837-2013, B-0478, Gaz Métro-15, Document 8, p.1, colonne 2

## FB01D`
FB01D' - Volumes de ventes annuelles prévues
Ligne | Rate | Palier | FB01D'
1 | D1 | [0 - 365] | 0.1095% | 0 | 0 | 0 | 0
2 | D1 | [365 - 1 095] | 0.5085%
3 | D1 | [1 095 - 3 650] | 3.121%
4 | D1 | [3 650 - 10 950] | 3.427%
5 | D1 | [10 950 - 36 500] | 7.316%
6 | D1 | [36 500 - 109 500] | 10.05%
7 | D1 | [109 500 - 365 000] | 5.491%
8 | D1 | [ 365 000 - 1 095 000] | 2.602%
9 | D1 | [1 095 000+] | 1.972%
10 | D1-RT |  | 9.278%
11 | D303 |  | 0.2984%
12 | D304 |  | 1.146%
13 | D305 |  | 1.795%
14 | D406 |  | 4.278%
15 | D407 |  | 10.67%
16 | D408 |  | 7.132%
17 | D409 |  | 9.949%
18 | D410 |  | 8.657%
19 | D505 |  | 1.935%
20 | D506 |  | 1.456%
21 | D507 |  | 2.906%
22 | D508 |  | 0.8836%
23 | D509 |  | 2.159%
24 | D535 |  | 0.7942%
25 | D536 |  | 1.159%
26 | D537 |  | 0.8766%
27 | D538 |  | 0.02631%
28 | Total |  | 100%
Source : Cause tarifaire 2014, R-3837-2013, B-0478, Gaz Métro-15, Document 8, p.1, colonne 2
Note: Retrait des volumes des clients ne faisant pas appel au mercaptan

## FB01FV
FB01FV - Volumes de vente prévues à l'exception des volumes exemptés du Fonds vert
Ligne | Rate | Palier | Volume (103m3) | FB01FV
1 | D1 | [0 - 365] | 6071 | 0.1865% | 0 | 0 | 0 | 0
2 | D1 | [365 - 1 095] | 28195 | 0.8662%
3 | D1 | [1 095 - 3 650] | 173072 | 5.317%
4 | D1 | [3 650 - 10 950] | 190037 | 5.838%
5 | D1 | [10 950 - 36 500] | 405618 | 12.46%
6 | D1 | [36 500 - 109 500] | 557027.296 | 17.11%
7 | D1 | [109 500 - 365 000] | 304177.804 | 9.345%
8 | D1 | [ 365 000 - 1 095 000] | 143415.75 | 4.406%
9 | D1 | [1 095 000+] | 94860.561 | 2.914%
10 | D1-RT |  | 501384.0957 | 15.4%
11 | D303 |  | 16544.3485 | 0.5083%
12 | D304 |  | 62536.7767 | 1.921%
13 | D305 |  | 97355.1685 | 2.991%
14 | D406 |  | 195980.4293 | 6.021%
15 | D407 |  | 86664.927 | 2.663%
16 | D408 |  | 47600 | 1.462%
17 | D409 |  | 0 | 0%
18 | D410 |  | 0 | 0%
19 | D505 |  | 103948.2564 | 3.194%
20 | D506 |  | 70202.3537 | 2.157%
21 | D507 |  | 36969.6724 | 1.136%
22 | D508 |  | 0 | 0%
23 | D509 |  | 0 | 0%
24 | D535 |  | 44037.1269 | 1.353%
25 | D536 |  | 64285.8932 | 1.975%
26 | D537 |  | 24998.8928 | 0.768%
27 | D538 |  | 2.5011e-12 | 7.684e-17%
28 | Total |  | 3254982.3521 | 100%
Source : Cause tarifaire 2014, R-3837-2013, B-0478, Gaz Métro-15, Document 8, p.2, colonne 3

## FB07D
FB07D - Revenus de Distribution prévus au budget
Ligne | Rate | Palier | Revenus de distribution (000$) | FB07D
1 | D1 | [0 - 365] | 3905.8207 | 0.6609% | 0 | 0 | 0 | 0
2 | D1 | [365 - 1 095] | 18137.943 | 3.069%
3 | D1 | [1 095 - 3 650] | 64353.6956 | 10.89%
4 | D1 | [3 650 - 10 950] | 55883.4239 | 9.456%
5 | D1 | [10 950 - 36 500] | 97904.3731 | 16.57%
6 | D1 | [36 500 - 109 500] | 106501.0209 | 18.02%
7 | D1 | [109 500 - 365 000] | 49071.4794 | 8.304%
8 | D1 | [ 365 000 - 1 095 000] | 18188.7615 | 3.078%
9 | D1 | [1 095 000+] | 9467.5857 | 1.602%
10 | D1-RT |  | 56575.8582 | 9.573%
11 | D303 |  | 1703.0667 | 0.2882%
12 | D304 |  | 5303.4382 | 0.8974%
13 | D305 |  | 6949.7504 | 1.176%
14 | D406 |  | 12956.7366 | 2.192%
15 | D407 |  | 21840.644 | 3.696%
16 | D408 |  | 12819.3298 | 2.169%
17 | D409 |  | 10893.9647 | 1.843%
18 | D410 |  | 17258.4734 | 2.92%
19 | D505 |  | 5411.3649 | 0.9157%
20 | D506 |  | 2982.3703 | 0.5047%
21 | D507 |  | 3665.7543 | 0.6203%
22 | D508 |  | 929.2616 | 0.1572%
23 | D509 |  | 1998.8962 | 0.3382%
24 | D535 |  | 2166.0842 | 0.3665%
25 | D536 |  | 2563.8039 | 0.4338%
26 | D537 |  | 1502.9111 | 0.2543%
27 | D538 |  | 27.5205 | 0.004657%
28 | Total |  | 590963.3327 | 100%
Source : Cause tarifaire 2014, R-3837-2013, B-0478, Gaz Métro-15, Document 8, p.1, colonne 21
(Répartition des OMAs et autres revenus à l'intérieur des paliers)

## FB08
FB08 - Nombre de clients prévus
Ligne | Rate | Palier | Number of customers | FB08
1 | D1 | [0 - 365] | 32448.2293 | 16.54% | 0 | 0 | 0 | 0
2 | D1 | [365 - 1 095] | 28219.7707 | 14.38%
3 | D1 | [1 095 - 3 650] | 76265 | 38.87%
4 | D1 | [3 650 - 10 950] | 28911 | 14.74%
5 | D1 | [10 950 - 36 500] | 18465 | 9.412%
6 | D1 | [36 500 - 109 500] | 8162 | 4.16%
7 | D1 | [109 500 - 365 000] | 1677 | 0.8548%
8 | D1 | [ 365 000 - 1 095 000] | 260 | 0.1325%
9 | D1 | [1 095 000+] | 47 | 0.02396%
10 | D1-RT |  | 1266 | 0.6453%
11 | D303 |  | 89 | 0.04536%
12 | D304 |  | 93 | 0.0474%
13 | D305 |  | 60 | 0.03058%
14 | D406 |  | 46 | 0.02345%
15 | D407 |  | 31 | 0.0158%
16 | D408 |  | 8 | 0.004078%
17 | D409 |  | 3 | 0.001529%
18 | D410 |  | 2 | 0.001019%
19 | D505 |  | 60 | 0.03058%
20 | D506 |  | 15 | 0.007646%
21 | D507 |  | 8.5714 | 0.004369%
22 | D508 |  | 2 | 0.001019%
23 | D509 |  | 4 | 0.002039%
24 | D535 |  | 25 | 0.01274%
25 | D536 |  | 15 | 0.007646%
26 | D537 |  | 7 | 0.003568%
27 | D538 |  | 1 | 0.0005097%
28 | Total |  | 196190.5714 | 100%
Source : Cause tarifaire 2014, R-3837-2013, B-0478, Gaz Métro-15, Document 8, p.1, colonne 2

## FB09
FB09 - Répartition des revenus totaux (FCTÉDinv)
Ligne | Rate | Palier | Revenus TÉDinv1 (000$) | Revenus Fourniture (000$) | Revenus Compression (000$) | Revenus totaux (000$) | FB09
1 | D1 | [0 - 365] | 4550.8468 | 608.5884 | 11.6244 | 5171.0596 | 0.374%
2 | D1 | [365 - 1 095] | 21133.3304 | 2826.1771 | 53.9818 | 24013.4893 | 1.737%
3 | D1 | [1 095 - 3 650] | 82740.6603 | 17348.2802 | 331.3631 | 100420.3037 | 7.263%
4 | D1 | [3 650 - 10 950] | 76072.6834 | 19048.7628 | 363.8434 | 95485.2896 | 6.906%
5 | D1 | [10 950 - 36 500] | 140996.7141 | 40658.0432 | 776.5943 | 182431.3516 | 13.19%
6 | D1 | [36 500 - 109 500] | 165904.8667 | 50001.3964 | 1041.649 | 216947.912 | 15.69%
7 | D1 | [109 500 - 365 000] | 82209.9262 | 80817.1466 | 1723.5404 | 164750.6132 | 11.92%
8 | D1 | [ 365 000 - 1 095 000] | 32806.4201 | 16900.9226 | 370.3341 | 50077.6768 | 3.622%
9 | D1 | [1 095 000+] | 20276.8159 | 6831.3671 | 151.8439 | 27260.0269 | 1.972%
10 | D1-RT |  | 98996.0021 | 54184.564 | 939.7955 | 154120.3616 | 11.15%
11 | D303 |  | 2658.7063 | 1947.412 | 40.2532 | 4646.3715 | 0.336%
12 | D304 |  | 8933.2213 | 6936.213 | 124.2796 | 15993.7138 | 1.157%
13 | D305 |  | 12333.4925 | 8723.4415 | 113.0034 | 21169.9373 | 1.531%
14 | D406 |  | 26299.319 | 8152.4158 | 67.3813 | 34519.1161 | 2.497%
15 | D407 |  | 52121.4435 | 16279.601 | 245.0789 | 68646.1234 | 4.965%
16 | D408 |  | 29338.7306 | 0 | 0 | 29338.7306 | 2.122%
17 | D409 |  | 40118.4366 | 17343.9508 | 0 | 57462.3874 | 4.156%
18 | D410 |  | 39476.0437 | 0 | 0 | 39476.0437 | 2.855%
19 | D505 |  | 11790.3141 | 9032.1541 | 55.5004 | 20877.9686 | 1.51%
20 | D506 |  | 7262.8315 | 3579.828 | 0 | 10842.6595 | 0.7842%
21 | D507 |  | 13004.3322 | 4532.5134 | 0 | 17536.8456 | 1.268%
22 | D508 |  | 3509.3616 | 0 | 0 | 3509.3616 | 0.2538%
23 | D509 |  | 7194.6198 | 3283.2254 | 0 | 10477.8452 | 0.7578%
24 | D535 |  | 5574.2889 | 3449.958 | 61.9169 | 9086.1638 | 0.6571%
25 | D536 |  | 7111.0442 | 4962.5864 | 33.7793 | 12107.4099 | 0.8756%
26 | D537 |  | 4206.2244 | 1853.6509 | 47.8193 | 6107.6946 | 0.4417%
27 | D538 |  | 211.2218 | 0 | 0 | 211.2218 | 0.01528%
28 | Total |  | 996831.8981 | 379302.1987 | 6553.5821 | 1382687.6789 | 100%
Note 1: Revenus transport, équilibrage, distribution, ajustement inventaire
Information: | Cause tarifaire 2014, R-3837-2013, B-0478, Gaz Métro-15, Document 8, p.1. colonne 22 (Répartition des OMAs et autres revenus à l'intérieur des paliers)
Cause tarifaire 2014, R-3837-2013, B-0478, Gaz Métro-15, Document 8, p.3. colonnes 2 et 3
Considération d'un prix de fourniture de 13,451¢/m³ et d'un prix de compression de 0,347 ¢/m³

## FB09CL
FB09CL - Répartition des revenus totaux (FCTÉDinv)-Client
Ligne | Rate | Palier | Revenus TÉDinv1 (000$) | Volume T2 (10³m³) | Volumes D (FB01D) (10³m³) | Revenus T2 (000$) | Revenus F&C3 (000$) | Revenus totaux clients ($) | FB09CL
1 | D1 | [0 - 365] | 4550.8468 | 0 | 6071.4726 | 0 | 837.7418 | 5388.5886 | 0.3006%
2 | D1 | [365 - 1 095] | 21133.3304 | 0 | 28194.8484 | 0 | 3890.3252 | 25023.6556 | 1.396%
3 | D1 | [1 095 - 3 650] | 82740.6603 | 0 | 173072 | 0 | 23880.4746 | 106621.1349 | 5.947%
4 | D1 | [3 650 - 10 950] | 76072.6834 | 11.717 | 190036.559 | 0.66845 | 26221.2444 | 102294.5962 | 5.706%
5 | D1 | [10 950 - 36 500] | 140996.7141 | 222 | 405617.661 | 12.6651 | 55967.1249 | 196976.5041 | 10.99%
6 | D1 | [36 500 - 109 500] | 165904.8667 | 1803.357 | 557322.076 | 102.8815 | 76899.3 | 242907.0483 | 13.55%
7 | D1 | [109 500 - 365 000] | 82209.9262 | 9473.666 | 304470.804 | 540.4726 | 42010.8815 | 124761.2804 | 6.959%
8 | D1 | [ 365 000 - 1 095 000] | 32806.4201 | 4980.316 | 144266.166 | 284.127 | 19905.8456 | 52996.3927 | 2.956%
9 | D1 | [1 095 000+] | 20276.8159 | 7122 | 109322.561 | 406.3101 | 15084.327 | 35767.453 | 1.995%
10 | D1-RT |  | 98996.0021 | 33175.3103 | 514457.3651 | 1892.6515 | 70984.8272 | 171873.4808 | 9.587%
11 | D303 |  | 2658.7063 | 551.331 | 16544.3485 | 31.4534 | 2282.7892 | 4972.9489 | 0.2774%
12 | D304 |  | 8933.2213 | 2154.143 | 63528.3617 | 122.8939 | 8765.6433 | 17821.7585 | 0.9941%
13 | D305 |  | 12333.4925 | 6802.1982 | 99532.1535 | 388.0654 | 13733.4465 | 26455.0044 | 1.476%
14 | D406 |  | 26299.319 | 17638 | 237222.4293 | 1006.2479 | 32731.9508 | 60037.5177 | 3.349%
15 | D407 |  | 52121.4435 | 128148 | 591649.422 | 7310.8434 | 81635.7872 | 141068.0741 | 7.869%
16 | D408 |  | 29338.7306 | 83228 | 395450 | 4748.1574 | 54564.191 | 88651.079 | 4.945%
17 | D409 |  | 40118.4366 | 0 | 551620.468 | 0 | 76112.5922 | 116231.0288 | 6.483%
18 | D410 |  | 39476.0437 | 91959 | 543959 | 5246.2609 | 75055.4628 | 119777.7675 | 6.681%
19 | D505 |  | 11790.3141 | 0 | 107310.8196 | 0 | 14806.7469 | 26597.061 | 1.484%
20 | D506 |  | 7262.8315 | 0 | 80739.1382 | 0 | 11140.3863 | 18403.2178 | 1.027%
21 | D507 |  | 13004.3322 | 0 | 161113.6829 | 0 | 22230.466 | 35234.7982 | 1.965%
22 | D508 |  | 3509.3616 | 0 | 48991.3174 | 0 | 6759.822 | 10269.1836 | 0.5728%
23 | D509 |  | 7194.6198 | 0 | 119706.1639 | 0 | 16517.0565 | 23711.6763 | 1.323%
24 | D535 |  | 5574.2889 | 0 | 44037.1269 | 0 | 6076.2428 | 11650.5317 | 0.6499%
25 | D536 |  | 7111.0442 | 0 | 64285.8932 | 0 | 8870.1675 | 15981.2117 | 0.8914%
26 | D537 |  | 4206.2244 | 0 | 48604.5389 | 0 | 6706.4543 | 10912.6787 | 0.6087%
27 | D538 |  | 211.2218 | 0 | 1459.284 | 0 | 201.352 | 412.5738 | 0.02301%
28 | Total |  | 996831.8981 | 387269.0385 | 5608585.6611 | 22093.6986 | 773872.6495 | 1792798.2462 | 100%
Note1: Revenus transport, équilibrage, distribution, ajustement inventaire
Note 2: Clients avec leur propre transport
Note 3: Revenus fourniture et compression
Information: | Cause tarifaire 2014, R-3837-2013, B-0478, Gaz Métro-15, Document 8, p.1, colonne 22 (Répartition des OMAs et autres revenus à l'intérieur des paliers)
+ Considération d'un prix de fourniture de 13,451 ¢/m³ et d'un prix de compression de 0,347 ¢/m³ et d'un taux de transport de 5,705 ¢/m³ pour les clients ayant leurs propres services.

## FB10
FB10 - Répartition des revenus totaux (TÉD)
Ligne | Rate | Palier | Revenus totaux ($) | FB10
1 | D1 | [0 - 365] | 4542.0712 | 0.4575%
2 | D1 | [365 - 1 095] | 21092.5781 | 2.124%
3 | D1 | [1 095 - 3 650] | 82490.5054 | 8.308%
4 | D1 | [3 650 - 10 950] | 75798.0082 | 7.634%
5 | D1 | [10 950 - 36 500] | 140410.4421 | 14.14%
6 | D1 | [36 500 - 109 500] | 165175.392 | 16.64%
7 | D1 | [109 500 - 365 000] | 81015.3026 | 8.16%
8 | D1 | [ 365 000 - 1 095 000] | 32578.3945 | 3.281%
9 | D1 | [1 095 000+] | 20202.7299 | 2.035%
10 | D1-RT |  | 98632.7416 | 9.934%
11 | D303 |  | 2655.1202 | 0.2674%
12 | D304 |  | 8929.437 | 0.8993%
13 | D305 |  | 12327.4919 | 1.242%
14 | D406 |  | 26282.1789 | 2.647%
15 | D407 |  | 52094.0847 | 5.247%
16 | D408 |  | 29338.7306 | 2.955%
17 | D409 |  | 40098.1618 | 4.039%
18 | D410 |  | 39476.0437 | 3.976%
19 | D505 |  | 11768.2112 | 1.185%
20 | D506 |  | 7257.8872 | 0.731%
21 | D507 |  | 12976.5651 | 1.307%
22 | D508 |  | 3509.3616 | 0.3535%
23 | D509 |  | 7195.9104 | 0.7247%
24 | D535 |  | 5546.3757 | 0.5586%
25 | D536 |  | 7076.6714 | 0.7127%
26 | D537 |  | 4202.3709 | 0.4232%
27 | D538 |  | 211.2218 | 0.02127%
28 | Total |  | 992883.9898 | 100%
Information: | Cause tarifaire 2014, R-3837-2013, B-0478, Gaz Métro-15, Document 8, p.1 ( c19+ c20+ c21 ) + p.3 (c15)
(Répartition des OMAs et autres revenus à l'intérieur des paliers)

## FB11
FB11 - Nombre de branchements prévus
Ligne | Rate | Palier | Nombre de branchements | FB11
1 | D1 | [0 - 365] | 9145.448 | 6.938% | 0 | 0 | 0 | 0
2 | D1 | [365 - 1 095] | 13136.3415 | 9.965%
3 | D1 | [1 095 - 3 650] | 60842.0181 | 46.15%
4 | D1 | [3 650 - 10 950] | 23100.0346 | 17.52%
5 | D1 | [10 950 - 36 500] | 14885.6353 | 11.29%
6 | D1 | [36 500 - 109 500] | 7011.1922 | 5.319%
7 | D1 | [109 500 - 365 000] | 1710.3401 | 1.297%
8 | D1 | [ 365 000 - 1 095 000] | 253.4663 | 0.1923%
9 | D1 | [1 095 000+] | 43 | 0.03262%
10 | D1-RT |  | 1369 | 1.039%
11 | D303 |  | 72.8167 | 0.05524%
12 | D304 |  | 73.3333 | 0.05563%
13 | D305 |  | 43 | 0.03262%
14 | D406 |  | 32 | 0.02428%
15 | D407 |  | 29 | 0.022%
16 | D408 |  | 9 | 0.006827%
17 | D409 |  | 3 | 0.002276%
18 | D410 |  | 2 | 0.001517%
19 | D505 |  | 33 | 0.02503%
20 | D506 |  | 5 | 0.003793%
21 | D507 |  | 1 | 0.0007586%
22 | D508 |  | 1 | 0.0007586%
23 | D509 |  | 1 | 0.0007586%
24 | D535 |  | 15 | 0.01138%
25 | D536 |  | 3 | 0.002276%
26 | D537 |  | 1 | 0.0007586%
27 | D538 |  | 1 | 0.0007586%
28 | Total |  | 131821.6262 | 100%

## FS13
FS13 - Revenus de pénalités et de chèques sans provision *
Ligne | Rate | Palier | FB09
1 | D1 | [0 - 365] | 0.374% | 0 | 0 | 0 | 0
2 | D1 | [365 - 1 095] | 1.737%
3 | D1 | [1 095 - 3 650] | 7.263%
4 | D1 | [3 650 - 10 950] | 6.906%
5 | D1 | [10 950 - 36 500] | 13.19%
6 | D1 | [36 500 - 109 500] | 15.69%
7 | D1 | [109 500 - 365 000] | 11.92%
8 | D1 | [ 365 000 - 1 095 000] | 3.622%
9 | D1 | [1 095 000+] | 1.972%
10 | D1-RT |  | 11.15%
11 | D303 |  | 0.336%
12 | D304 |  | 1.157%
13 | D305 |  | 1.531%
14 | D406 |  | 2.497%
15 | D407 |  | 4.965%
16 | D408 |  | 2.122%
17 | D409 |  | 4.156%
18 | D410 |  | 2.855%
19 | D505 |  | 1.51%
20 | D506 |  | 0.7842%
21 | D507 |  | 1.268%
22 | D508 |  | 0.2538%
23 | D509 |  | 0.7578%
24 | D535 |  | 0.6571%
25 | D536 |  | 0.8756%
26 | D537 |  | 0.4417%
27 | D538 |  | 0.01528%
28 | Total |  | 100%
*Alloué directement d'après FB09

## FS15
FS15 - Revenus de raccordement
Ligne | Rate | Palier | FB08 | Clients [0-10 950 m³/an [ (#)1 | Clients > 10 950 m³/an (#)2 | Revenus de raccordement ($) | FS15
1 | D1 | [0 - 365] | 32448.2293 | 32448.2293 | 0 | 58739.0956 | 9.767% | 0 | 0 | 0 | 0
2 | D1 | [365 - 1 095] | 28219.7707 | 28219.7707 | 0 | 51084.569 | 8.494%
3 | D1 | [1 095 - 3 650] | 76265 | 76265 | 0 | 138057.9842 | 22.96%
4 | D1 | [3 650 - 10 950] | 28911 | 28911 | 0 | 52335.8602 | 8.703%
5 | D1 | [10 950 - 36 500] | 18465 | 0 | 18465 | 183682.3652 | 30.54%
6 | D1 | [36 500 - 109 500] | 8162 | 0 | 8162 | 81192.2808 | 13.5%
7 | D1 | [109 500 - 365 000] | 1677 | 0 | 1677 | 16682.119 | 2.774%
8 | D1 | [ 365 000 - 1 095 000] | 260 | 0 | 260 | 2586.375 | 0.4301%
9 | D1 | [1 095 000+] | 47 | 0 | 47 | 467.537 | 0.07774%
10 | D1-RT |  | 1266 | 87 | 1179 | 11885.7069 | 1.976%
11 | D303 |  | 89 | 0 | 89 | 885.3361 | 0.1472%
12 | D304 |  | 93 | 0 | 93 | 925.1265 | 0.1538%
13 | D305 |  | 60 | 0 | 60 | 596.8558 | 0.09925%
14 | D406 |  | 46 | 0 | 46 | 457.5894 | 0.07609%
15 | D407 |  | 31 | 0 | 31 | 308.3755 | 0.05128%
16 | D408 |  | 8 | 0 | 8 | 79.5808 | 0.01323%
17 | D409 |  | 3 | 0 | 3 | 29.8428 | 0.004962%
18 | D410 |  | 2 | 0 | 2 | 19.8952 | 0.003308%
19 | D505 |  | 60 | 0 | 60 | 596.8558 | 0.09925%
20 | D506 |  | 15 | 0 | 15 | 149.2139 | 0.02481%
21 | D507 |  | 8.5714 | 0 | 8.5714 | 85.2651 | 0.01418%
22 | D508 |  | 2 | 0 | 2 | 19.8952 | 0.003308%
23 | D509 |  | 4 | 0 | 4 | 39.7904 | 0.006616%
24 | D535 |  | 25 | 0 | 25 | 248.6899 | 0.04135%
25 | D536 |  | 15 | 0 | 15 | 149.2139 | 0.02481%
26 | D537 |  | 7 | 0 | 7 | 69.6332 | 0.01158%
27 | D538 |  | 1 | 0 | 1 | 9.9476 | 0.001654%
28 | Total |  | 196190.5714 | 165931 | 30259.5714 | 601385 | 100%
Note 1: On évalue à 1 335 le nombre de rétablissements pour les clients dont le volumes annuel est inférieur à 10 950 m³ avec des frais de remise en service de 225$
Note 2: On évalue à 971 le nombre de rétablissements pour les clients dont le volumes annuel est supérieur ou égal à 10 950 m³ avec des frais de remise en service de 310$

## FS21
FS21 - Valeur des branchements
Ligne | Rate | Palier | Nombre de branchements (FB11) | Coût moyen de branchements et de pose de compteurs ($) | Coût total de branchements et de pose de compteurs ($) | FS21 (%)
1 | D1 | [0 - 365] | 9145.448 | 5073.4538 | 46399008.206 | 5.369%
2 | D1 | [365 - 1 095] | 13136.3415 | 4136.538 | 54338976.0611 | 6.288%
3 | D1 | [1 095 - 3 650] | 60842.0181 | 4174.3017 | 253972941.5832 | 29.39%
4 | D1 | [3 650 - 10 950] | 23100.0346 | 6800.2458 | 157085914.4918 | 18.18%
5 | D1 | [10 950 - 36 500] | 14885.6353 | 10151.9004 | 151117487.4968 | 17.49%
6 | D1 | [36 500 - 109 500] | 7011.1922 | 13482.5929 | 94529050.3608 | 10.94%
7 | D1 | [109 500 - 365 000] | 1710.3401 | 19469.3762 | 33299255.5505 | 3.854%
8 | D1 | [ 365 000 - 1 095 000] | 253.4663 | 33023.9696 | 8370463.8136 | 0.9687%
9 | D1 | [1 095 000+] | 43 | 80520.9174 | 3462399.4503 | 0.4007%
10 | D1-RT |  | 1369 | 22196.1916 | 30386586.3463 | 3.516%
11 | D303 |  | 72.8167 | 33290.8316 | 2424127.3901 | 0.2805%
12 | D304 |  | 73.3333 | 35654.8429 | 2614688.4762 | 0.3026%
13 | D305 |  | 43 | 65722.6234 | 2826072.8077 | 0.327%
14 | D406 |  | 32 | 114347.4615 | 3659118.7692 | 0.4234%
15 | D407 |  | 29 | 206422.5306 | 5986253.3871 | 0.6928%
16 | D408 |  | 9 | 299733.8889 | 2697605 | 0.3122%
17 | D409 |  | 3 | 422436 | 1267308 | 0.1467%
18 | D410 |  | 2 | 1175465.117 | 2350930.2339 | 0.2721%
19 | D505 |  | 33 | 90735.4667 | 2994270.4 | 0.3465%
20 | D506 |  | 5 | 144043.8 | 720219 | 0.08335%
21 | D507 |  | 1 | 550092 | 550092 | 0.06366%
22 | D508 |  | 1 | 299733.8889 | 299733.8889 | 0.03469%
23 | D509 |  | 1 | 422436 | 422436 | 0.04889%
24 | D535 |  | 15 | 106303.7667 | 1594556.5 | 0.1845%
25 | D536 |  | 3 | 120001.5 | 360004.5 | 0.04166%
26 | D537 |  | 1 | 93825 | 93825 | 0.01086%
27 | D538 |  | 1 | 299733.8889 | 299733.8889 | 0.03469%
28 | Total |  | 131821.6262 | 6555.245 | 864123058.6024 | 100%

## FS22
FS22 - Valeur des compteurs
Ligne | Rate | Palier | FB08 | Coût annuel moyen de l'équipement de mesurage et compteur par client ($) | Coût annuel total de l'équipement de mesurage et compteur ($) | FS22 (%)
1 | D1 | [0 - 365] | 32448.2293 | 8.9223 | 289513.8783 | 6.894%
2 | D1 | [365 - 1 095] | 28219.7707 | 8.0837 | 228120.8507 | 5.432%
3 | D1 | [1 095 - 3 650] | 76265 | 8.9615 | 683451.6134 | 16.27%
4 | D1 | [3 650 - 10 950] | 28911 | 20.3329 | 587843.2878 | 14%
5 | D1 | [10 950 - 36 500] | 18465 | 58.5314 | 1080782.5839 | 25.74%
6 | D1 | [36 500 - 109 500] | 8162 | 92.0409 | 751238.0599 | 17.89%
7 | D1 | [109 500 - 365 000] | 1677 | 120.4864 | 202055.7185 | 4.811%
8 | D1 | [ 365 000 - 1 095 000] | 260 | 163.4974 | 42509.3164 | 1.012%
9 | D1 | [1 095 000+] | 47 | 269.1179 | 12648.5406 | 0.3012%
10 | D1-RT |  | 1266 | 142.8005 | 180785.487 | 4.305%
11 | D303 |  | 89 | 167.272 | 14887.2105 | 0.3545%
12 | D304 |  | 93 | 181.4084 | 16870.9858 | 0.4017%
13 | D305 |  | 60 | 252.5601 | 15153.6045 | 0.3608%
14 | D406 |  | 46 | 366.7386 | 16869.9735 | 0.4017%
15 | D407 |  | 31 | 462.4292 | 14335.3054 | 0.3413%
16 | D408 |  | 8 | 557.0727 | 4456.5814 | 0.1061%
17 | D409 |  | 3 | 684.1241 | 2052.3723 | 0.04887%
18 | D410 |  | 2 | 684.1241 | 1368.2482 | 0.03258%
19 | D505 |  | 60 | 336.01 | 20160.5973 | 0.4801%
20 | D506 |  | 15 | 394.8894 | 5923.3411 | 0.141%
21 | D507 |  | 8.5714 | 584.6397 | 5011.1972 | 0.1193%
22 | D508 |  | 2 | 557.0727 | 1114.1454 | 0.02653%
23 | D509 |  | 4 | 684.1241 | 2736.4964 | 0.06516%
24 | D535 |  | 25 | 394.6351 | 9865.8787 | 0.2349%
25 | D536 |  | 15 | 425.5663 | 6383.4938 | 0.152%
26 | D537 |  | 7 | 422.6886 | 2958.82 | 0.07045%
27 | D538 |  | 1 | 557.0727 | 557.0727 | 0.01326%
28 | Total |  | 196190.5714 | 21.406 | 4199654.6606 | 100%

## FS26
FS26 - Mauvaises créances
Ligne | Rate | Palier | FS261
1 | D1 | [0 - 365] | 5.982% | 0 | 0 | 0 | 0
2 | D1 | [365 - 1 095] | 9.757%
3 | D1 | [1 095 - 3 650] | 20.75%
4 | D1 | [3 650 - 10 950] | 18.75%
5 | D1 | [10 950 - 36 500] | 24.27%
6 | D1 | [36 500 - 109 500] | 14.03%
7 | D1 | [109 500 - 365 000] | 3.85%
8 | D1 | [ 365 000 - 1 095 000] | 2.604%
9 | D1 | [1 095 000+] | -0.001056%
10 | D1-RT |  | 0%
11 | D303 |  | 0%
12 | D304 |  | 0%
13 | D305 |  | 0%
14 | D406 |  | 0%
15 | D407 |  | 0%
16 | D408 |  | 0%
17 | D409 |  | 0%
18 | D410 |  | 0%
19 | D505 |  | 0%
20 | D506 |  | 0%
21 | D507 |  | 0%
22 | D508 |  | 0%
23 | D509 |  | 0%
24 | D535 |  | 0%
25 | D536 |  | 0%
26 | D537 |  | 0%
27 | D538 |  | 0%
28 | Total |  | 100%
Note 1 : Allocation directe par palier et sous-palier tarifaires.

## FS27
FS27 - Force de ventes
Ligne | Rate | Palier | FB09-CL | Clients Residentiels | Volumes Residentiels | Clients Moyen débit | Volumes Moyen débit | Clients Grand débit | Volumes Grand débit | Allocation General1 | Allocation Résidentiel1 | Allocation moyen débit1 | Allocation Grand débit1 | Total | FS27
|  |  | % | % | % | % | % | % | % | $ | $ | $ | $ | $ | %
1 | D1 | [0 - 365] | 0.3006% | 22.6% | 1.826% | 4.804% | 0.006386% | 0% | 0% | 12269.8084 | 382950.4466 | 346244.2102 | 0 | 741464.4652 | 3.075%
2 | D1 | [365 - 1 095] | 1.396% | 19.06% | 7.984% | 4.142% | 0.03797% | 0% | 0% | 56978.8274 | 424053.2268 | 300888.9427 | 0 | 781920.9969 | 3.242%
3 | D1 | [1 095 - 3 650] | 5.947% | 49.32% | 46.24% | 12.32% | 0.2897% | 0% | 0% | 242776.1691 | 1498484.4706 | 907933.8904 | 0 | 2649194.5301 | 10.99%
4 | D1 | [3 650 - 10 950] | 5.706% | 7.692% | 18.01% | 26.41% | 1.822% | 0% | 0% | 232924.6469 | 402979.6538 | 2032494.3095 | 0 | 2668398.6102 | 11.07%
5 | D1 | [10 950 - 36 500] | 10.99% | 0.8828% | 7.734% | 26.47% | 5.034% | 0% | 0% | 448515.2134 | 135105.9151 | 2267648.097 | 0 | 2851269.2255 | 11.82%
6 | D1 | [36 500 - 109 500] | 13.55% | 0.3647% | 10.62% | 5.139% | 3.004% | 0% | 0% | 553098.9958 | 172261.8964 | 586248.0399 | 0 | 1311608.932 | 5.439%
7 | D1 | [109 500 - 365 000] | 6.959% | 0.0715% | 5.071% | 0.6669% | 1.164% | 0% | 0% | 284081.254 | 80639.5342 | 131797.4674 | 0 | 496518.2557 | 2.059%
8 | D1 | [ 365 000 - 1 095 000] | 2.956% | 0.009885% | 2.169% | 0.2103% | 1.092% | 0% | 0% | 120672.7092 | 34169.5281 | 93737.5347 | 0 | 248579.772 | 1.031%
9 | D1 | [1 095 000+] | 1.995% | 0.0005756% | 0.342% | 0.1321% | 3.316% | 0% | 0% | 81442.4384 | 5371.3284 | 248248.2468 | 0 | 335062.0136 | 1.389%
10 | D1-RT |  | 9.587% | 0% | 0% | 16.54% | 62.44% | 0% | 0% | 391355.6659 | 0 | 5685192.6343 | 0 | 6076548.3001 | 25.2%
11 | D303 |  | 0.2774% | 0% | 0% | 1.163% | 2.008% | 0% | 0% | 11323.3975 | 0 | 228244.5279 | 0 | 239567.9254 | 0.9934%
12 | D304 |  | 0.9941% | 0% | 0% | 1.215% | 7.71% | 0% | 0% | 40580.1182 | 0 | 642475.4507 | 0 | 683055.5689 | 2.832%
13 | D305 |  | 1.476% | 0% | 0% | 0.7839% | 12.08% | 0% | 0% | 60238.0066 | 0 | 925979.6485 | 0 | 986217.6551 | 4.09%
14 | D406 |  | 3.349% | 0% | 0% | 0% | 0% | 20.21% | 7.918% | 136705.3405 | 0 | 0 | 351673.9248 | 488379.2652 | 2.025%
15 | D407 |  | 7.869% | 0% | 0% | 0% | 0% | 13.62% | 19.75% | 321211.7997 | 0 | 0 | 417156.6806 | 738368.4803 | 3.062%
16 | D408 |  | 4.945% | 0% | 0% | 0% | 0% | 3.515% | 13.2% | 201858.378 | 0 | 0 | 208946.4087 | 410804.7867 | 1.703%
17 | D409 |  | 6.483% | 0% | 0% | 0% | 0% | 1.318% | 18.41% | 264657.8836 | 0 | 0 | 246641.0529 | 511298.9365 | 2.12%
18 | D410 |  | 6.681% | 0% | 0% | 0% | 0% | 0.8788% | 18.16% | 272733.8024 | 0 | 0 | 237950.9941 | 510684.7966 | 2.118%
19 | D505 |  | 1.484% | 0% | 0% | 0% | 0% | 26.37% | 3.582% | 60561.4692 | 0 | 0 | 374375.794 | 434937.2631 | 1.804%
20 | D506 |  | 1.027% | 0% | 0% | 0% | 0% | 6.591% | 2.695% | 41904.1001 | 0 | 0 | 116088.2369 | 157992.337 | 0.6551%
21 | D507 |  | 1.965% | 0% | 0% | 0% | 0% | 3.766% | 5.377% | 80229.5842 | 0 | 0 | 114309.7539 | 194539.3381 | 0.8067%
22 | D508 |  | 0.5728% | 0% | 0% | 0% | 0% | 0.8788% | 1.635% | 23382.9162 | 0 | 0 | 31428.0891 | 54811.0053 | 0.2273%
23 | D509 |  | 1.323% | 0% | 0% | 0% | 0% | 1.758% | 3.995% | 53991.4524 | 0 | 0 | 71920.2171 | 125911.6695 | 0.5221%
24 | D535 |  | 0.6499% | 0% | 0% | 0% | 0% | 10.99% | 1.47% | 26528.2438 | 0 | 0 | 155707.9755 | 182236.2192 | 0.7557%
25 | D536 |  | 0.8914% | 0% | 0% | 0% | 0% | 6.591% | 2.146% | 36389.1958 | 0 | 0 | 109223.1989 | 145612.3948 | 0.6038%
26 | D537 |  | 0.6087% | 0% | 0% | 0% | 0% | 3.076% | 1.622% | 24848.1535 | 0 | 0 | 58733.4465 | 83581.5999 | 0.3466%
27 | D538 |  | 0.02301% | 0% | 0% | 0% | 0% | 0.4394% | 0.04871% | 939.43 | 0 | 0 | 6102.2271 | 7041.6571 | 0.0292%
28 | Total |  | 100% | 100% | 100% | 100% | 100% | 100% | 100% | 4082199 | 3136016 | 14397133 | 2500258 | 24115606 | 100%
Note 1: Les coûts généraux ont été établis à 4 082 199 $, les coûts pour le résidentiel à 3 136 016 $, les coûts pour le commercial et industriel à 14 397 133 $ et les coûts pour le VGE à 2 500 258 $.
Ces coûts ont été alloués directement par chacune des équipes des Ventes.

## FS28
FS28 - Frais de publicité
Ligne | Rate | Palier | FB09-CL | Clients Residentiels | Volumes Residentiels | Clients Moyen débit | Volumes Moyen débit | Clients Grand débit | Volumes Grand débit | Allocation General1 | Allocation Résidentiel1 | Allocation moyen débit1 | Allocation Grand débit1 | Total | FS28
|  |  | % | % | % | % | % | % | % | $ | $ | $ | $ | $ | %
1 | D1 | [0 - 365] | 0.3006% | 22.6% | 1.826% | 4.804% | 0.006386% | 0% | 0% | 10498.5877 | 19179.6627 | 40212.9462 | 0 | 69891.1966 | 1.302%
2 | D1 | [365 - 1 095] | 1.396% | 19.06% | 7.984% | 4.142% | 0.03797% | 0% | 0% | 48753.5907 | 21238.2513 | 34945.3666 | 0 | 104937.2087 | 1.954%
3 | D1 | [1 095 - 3 650] | 5.947% | 49.32% | 46.24% | 12.32% | 0.2897% | 0% | 0% | 207729.9676 | 75049.9885 | 105447.8187 | 0 | 388227.7749 | 7.23%
4 | D1 | [3 650 - 10 950] | 5.706% | 7.692% | 18.01% | 26.41% | 1.822% | 0% | 0% | 199300.572 | 20182.804 | 236054.7324 | 0 | 455538.1084 | 8.484%
5 | D1 | [10 950 - 36 500] | 10.99% | 0.8828% | 7.734% | 26.47% | 5.034% | 0% | 0% | 383769.3423 | 6766.6349 | 263365.5908 | 0 | 653901.5681 | 12.18%
6 | D1 | [36 500 - 109 500] | 13.55% | 0.3647% | 10.62% | 5.139% | 3.004% | 0% | 0% | 473255.8262 | 8627.5524 | 68087.0906 | 0 | 549970.4692 | 10.24%
7 | D1 | [109 500 - 365 000] | 6.959% | 0.0715% | 5.071% | 0.6669% | 1.164% | 0% | 0% | 243072.4149 | 4038.7446 | 15307.0126 | 0 | 262418.172 | 4.887%
8 | D1 | [ 365 000 - 1 095 000] | 2.956% | 0.009885% | 2.169% | 0.2103% | 1.092% | 0% | 0% | 103252.8772 | 1711.3442 | 10886.7162 | 0 | 115850.9375 | 2.158%
9 | D1 | [1 095 000+] | 1.995% | 0.0005756% | 0.342% | 0.1321% | 3.316% | 0% | 0% | 69685.7321 | 269.0172 | 28831.6544 | 0 | 98786.4037 | 1.84%
10 | D1-RT |  | 9.587% | 0% | 0% | 16.54% | 62.44% | 0% | 0% | 334861.1196 | 0 | 660280.6313 | 0 | 995141.7509 | 18.53%
11 | D303 |  | 0.2774% | 0% | 0% | 1.163% | 2.008% | 0% | 0% | 9688.7969 | 0 | 26508.4142 | 0 | 36197.2111 | 0.6741%
12 | D304 |  | 0.9941% | 0% | 0% | 1.215% | 7.71% | 0% | 0% | 34722.1338 | 0 | 74617.3654 | 0 | 109339.4992 | 2.036%
13 | D305 |  | 1.476% | 0% | 0% | 0.7839% | 12.08% | 0% | 0% | 51542.2877 | 0 | 107543.6606 | 0 | 159085.9483 | 2.963%
14 | D406 |  | 3.349% | 0% | 0% | 0% | 0% | 20.21% | 7.918% | 116971.1016 | 0 | 0 | 6645.9513 | 123617.0529 | 2.302%
15 | D407 |  | 7.869% | 0% | 0% | 0% | 0% | 13.62% | 19.75% | 274842.9428 | 0 | 0 | 7883.4477 | 282726.3905 | 5.266%
16 | D408 |  | 4.945% | 0% | 0% | 0% | 0% | 3.515% | 13.2% | 172718.9059 | 0 | 0 | 3948.6796 | 176667.5856 | 3.29%
17 | D409 |  | 6.483% | 0% | 0% | 0% | 0% | 1.318% | 18.41% | 226452.9249 | 0 | 0 | 4661.0349 | 231113.9598 | 4.304%
18 | D410 |  | 6.681% | 0% | 0% | 0% | 0% | 0.8788% | 18.16% | 233363.0362 | 0 | 0 | 4496.8097 | 237859.846 | 4.43%
19 | D505 |  | 1.484% | 0% | 0% | 0% | 0% | 26.37% | 3.582% | 51819.0565 | 0 | 0 | 7074.9724 | 58894.0289 | 1.097%
20 | D506 |  | 1.027% | 0% | 0% | 0% | 0% | 6.591% | 2.695% | 35854.991 | 0 | 0 | 2193.8413 | 38048.8323 | 0.7086%
21 | D507 |  | 1.965% | 0% | 0% | 0% | 0% | 3.766% | 5.377% | 68647.9608 | 0 | 0 | 2160.2314 | 70808.1922 | 1.319%
22 | D508 |  | 0.5728% | 0% | 0% | 0% | 0% | 0.8788% | 1.635% | 20007.4515 | 0 | 0 | 593.9296 | 20601.3811 | 0.3837%
23 | D509 |  | 1.323% | 0% | 0% | 0% | 0% | 1.758% | 3.995% | 46197.4612 | 0 | 0 | 1359.1518 | 47556.613 | 0.8857%
24 | D535 |  | 0.6499% | 0% | 0% | 0% | 0% | 10.99% | 1.47% | 22698.7321 | 0 | 0 | 2942.5771 | 25641.3092 | 0.4776%
25 | D536 |  | 0.8914% | 0% | 0% | 0% | 0% | 6.591% | 2.146% | 31136.1963 | 0 | 0 | 2064.1054 | 33200.3018 | 0.6183%
26 | D537 |  | 0.6087% | 0% | 0% | 0% | 0% | 3.076% | 1.622% | 21261.173 | 0 | 0 | 1109.9476 | 22371.1205 | 0.4166%
27 | D538 |  | 0.02301% | 0% | 0% | 0% | 0% | 0.4394% | 0.04871% | 803.8176 | 0 | 0 | 115.3202 | 919.1378 | 0.01712%
28 | Total |  | 100% | 100% | 100% | 100% | 100% | 100% | 100% | 3492909 | 157064 | 1672089 | 47250 | 5369312 | 100%
Note 1: Les coûts généraux ont été établis à 3 492 909 $, les coûts pour le résidentiel à 157 064 $, les coûts pour le commercial et industriel à 1 672 089 $ et les coûts pour le VGE à 47 250 $.
Ces coûts ont été alloués directement par chacune des équipes du marketing.

## FS31
FS31 - Frais des intervenants
|  |  | FB01D | FB09CL | FB10 | ACIG - 8,4% | UC - 5% | FCEI - 12,8% | OC - 10,9% | UMQ - 5,1% | GRAME - 3,8% | SE/AQLPA - 8,3% | ROEÉ - 2,1% | AUTRES - 43,6%2 | FS311
Ligne | Rate | Palier | % | % | % | % | % | % | % | % | % | % | % | % | %
1 | D1 | [0 - 365] | 0.1082% | 0.3006% | 0.4575% | 0% | 0.07002% | 0% | 0.1526% | 0% | 0.007767% | 0.01697% | 0.004293% | 0.1995% | 0.4511% | 0 | 0 | 0 | 0
2 | D1 | [365 - 1 095] | 0.5027% | 1.396% | 2.124% | 0% | 0.3252% | 0% | 0.7089% | 0% | 0.03607% | 0.07879% | 0.01993% | 0.9262% | 2.095%
3 | D1 | [1 095 - 3 650] | 3.086% | 5.947% | 8.308% | 0% | 1.272% | 0% | 2.772% | 0% | 0.1716% | 0.3749% | 0.09485% | 3.622% | 8.308%
4 | D1 | [3 650 - 10 950] | 3.388% | 5.706% | 7.634% | 0% | 1.169% | 0% | 2.547% | 0% | 0.1728% | 0.3774% | 0.09549% | 3.328% | 7.69%
5 | D1 | [10 950 - 36 500] | 7.232% | 10.99% | 14.14% | 0% | 2.165% | 0% | 4.719% | 0% | 0.3462% | 0.7561% | 0.1913% | 6.166% | 14.34%
6 | D1 | [36 500 - 109 500] | 9.937% | 13.55% | 16.64% | 0% | 0% | 5.016% | 0% | 1.998% | 0.4462% | 0.9747% | 0.2466% | 7.253% | 15.94%
7 | D1 | [109 500 - 365 000] | 5.429% | 6.959% | 8.16% | 0% | 0% | 2.46% | 0% | 0.9802% | 0.2354% | 0.5141% | 0.1301% | 3.558% | 7.877%
8 | D1 | [ 365 000 - 1 095 000] | 2.572% | 2.956% | 3.281% | 0% | 0% | 0.9893% | 0% | 0.3942% | 0.105% | 0.2294% | 0.05805% | 1.431% | 3.207%
9 | D1 | [1 095 000+] | 1.949% | 1.995% | 2.035% | 0% | 0% | 0.6135% | 0% | 0.2444% | 0.07494% | 0.1637% | 0.04141% | 0.8872% | 2.025%
10 | D1-RT |  | 9.173% | 9.587% | 9.934% | 0% | 0% | 2.995% | 0% | 1.193% | 0.3564% | 0.7785% | 0.197% | 4.331% | 9.852%
11 | D303 |  | 0.295% | 0.2774% | 0.2674% | 0% | 0% | 0.08063% | 0% | 0.03212% | 0.01087% | 0.02375% | 0.00601% | 0.1166% | 0.27%
12 | D304 |  | 1.133% | 0.9941% | 0.8993% | 0% | 0% | 0.2712% | 0% | 0.108% | 0.04041% | 0.08826% | 0.02233% | 0.3921% | 0.9223%
13 | D305 |  | 1.775% | 1.476% | 1.242% | 0% | 0% | 0.3743% | 0% | 0.1492% | 0.06176% | 0.1349% | 0.03413% | 0.5413% | 1.296%
14 | D406 |  | 4.23% | 3.349% | 2.647% | 0.8937% | 0% | 0% | 0% | 0% | 0.144% | 0.3145% | 0.07957% | 1.154% | 2.586%
15 | D407 |  | 10.55% | 7.869% | 5.247% | 1.771% | 0% | 0% | 0% | 0% | 0.3499% | 0.7643% | 0.1934% | 2.288% | 5.367%
16 | D408 |  | 7.051% | 4.945% | 2.955% | 0.9976% | 0% | 0% | 0% | 0% | 0.2279% | 0.4978% | 0.126% | 1.288% | 3.138%
17 | D409 |  | 9.835% | 6.483% | 4.039% | 1.363% | 0% | 0% | 0% | 0% | 0.3101% | 0.6772% | 0.1713% | 1.761% | 4.283%
18 | D410 |  | 9.699% | 6.681% | 3.976% | 1.342% | 0% | 0% | 0% | 0% | 0.3112% | 0.6798% | 0.172% | 1.733% | 4.239%
19 | D505 |  | 1.913% | 1.484% | 1.185% | 0.4002% | 0% | 0% | 0% | 0% | 0.06454% | 0.141% | 0.03567% | 0.5168% | 1.158%
20 | D506 |  | 1.44% | 1.027% | 0.731% | 0.2468% | 0% | 0% | 0% | 0% | 0.04686% | 0.1023% | 0.02589% | 0.3187% | 0.7406%
21 | D507 |  | 2.873% | 1.965% | 1.307% | 0.4412% | 0% | 0% | 0% | 0% | 0.09192% | 0.2008% | 0.0508% | 0.5698% | 1.355%
22 | D508 |  | 0.8735% | 0.5728% | 0.3535% | 0.1193% | 0% | 0% | 0% | 0% | 0.02748% | 0.06002% | 0.01519% | 0.1541% | 0.3761%
23 | D509 |  | 2.134% | 1.323% | 0.7247% | 0.2447% | 0% | 0% | 0% | 0% | 0.06568% | 0.1435% | 0.0363% | 0.316% | 0.8061%
24 | D535 |  | 0.7852% | 0.6499% | 0.5586% | 0.1886% | 0% | 0% | 0% | 0% | 0.02727% | 0.05955% | 0.01507% | 0.2436% | 0.534%
25 | D536 |  | 1.146% | 0.8914% | 0.7127% | 0.2406% | 0% | 0% | 0% | 0% | 0.03871% | 0.08456% | 0.02139% | 0.3108% | 0.6961%
26 | D537 |  | 0.8666% | 0.6087% | 0.4232% | 0.1429% | 0% | 0% | 0% | 0% | 0.02803% | 0.06123% | 0.01549% | 0.1845% | 0.4322%
27 | D538 |  | 0.02601% | 0.02301% | 0.02127% | 0.007182% | 0% | 0% | 0% | 0% | 0.0009315% | 0.002035% | 0.0005148% | 0.009275% | 0.01994%
28 | Total |  | 100% | 100% | 100% | 8.4% | 5% | 12.8% | 10.9% | 5.1% | 3.8% | 8.3% | 2.1% | 43.6% | 100%
Note 1: Les coûts de tous les intervenants sont répartis en fonction du facteur FB10 à l'exception des intervenants représentant l'intérêt public qui sont répartis à 50% en fonction de FB09CL et 50% de FB01D
Note 2: Les autres coûts comprennent les frais d'experts de Gaz Métro mandatés par la Régie, les interprètes, les traducteurs ainsi que les autres intervenants qui ne sont intervenus que sur des dossiers spécifiques

## AEE
AEÉ - Efficacité énergétique
Ligne | Rate | Palier | AEÉ | Montant 1 | Calcul
1 | D1 | [0 - 365] | 0.1083% | 2952.0643 | 0.1083% | 0 | 0 | 0 | 0
2 | D1 | [365 - 1 095] | 0.5027% | 13708.8664 | 0.5027%
3 | D1 | [1 095 - 3 650] | 3.086% | 84150.8666 | 3.086%
4 | D1 | [3 650 - 10 950] | 3.388% | 92399.3548 | 3.388%
5 | D1 | [10 950 - 36 500] | 7.232% | 197218.9476 | 7.232%
6 | D1 | [36 500 - 109 500] | 9.937% | 270980.4919 | 9.937%
7 | D1 | [109 500 - 365 000] | 5.429% | 148039.4404 | 5.429%
8 | D1 | [ 365 000 - 1 095 000] | 2.572% | 70144.9275 | 2.572%
9 | D1 | [1 095 000+] | 1.949% | 53154.6885 | 1.949%
10 | D1-RT |  | 9.173% | 250138.862 | 9.173%
11 | D303 |  | 0.295% | 8044.1739 | 0.295%
12 | D304 |  | 1.133% | 30888.6862 | 1.133%
13 | D305 |  | 1.775% | 48394.408 | 1.775%
14 | D406 |  | 4.23% | 115342.0138 | 4.23%
15 | D407 |  | 10.55% | 287671.0942 | 10.55%
16 | D408 |  | 7.051% | 192275.2393 | 7.051%
17 | D409 |  | 9.835% | 268208.2627 | 9.835%
18 | D410 |  | 9.699% | 264483.1126 | 9.699%
19 | D505 |  | 1.913% | 52176.5419 | 1.913%
20 | D506 |  | 1.44% | 39256.8899 | 1.44%
21 | D507 |  | 2.873% | 78336.5076 | 2.873%
22 | D508 |  | 0.8735% | 23820.5014 | 0.8735%
23 | D509 |  | 2.134% | 58203.3919 | 2.134%
24 | D535 |  | 0.7852% | 21411.6806 | 0.7852%
25 | D536 |  | 1.146% | 31257.0123 | 1.146%
26 | D537 |  | 0.8666% | 23632.4424 | 0.8666%
27 | D538 |  | 0.02602% | 709.5314 | 0.02602%
28 | Total |  | 100% | 2727000 | 100%
2727000
1 Données provenant de la pièce GM-11doc23-B0148_3837_DetailImpotsFonciers-Autres_03oct13
Étape 1 : Utilisation du facteursu FB01D afin de répartir les montants par tarifs et paliers

## AEE-FR
AEÉ-FR - Efficacité énergétique
Ligne | Rate | Palier | AEE-FR | Montant 1 | Calcul
1 | D1 | [0 - 365] | 0% | 0 | 0%
2 | D1 | [365 - 1 095] | 0% | 0 | 0%
3 | D1 | [1 095 - 3 650] | 0% | 0 | 0%
4 | D1 | [3 650 - 10 950] | 0% | 0 | 0%
5 | D1 | [10 950 - 36 500] | 0% | 0 | 0%
6 | D1 | [36 500 - 109 500] | 0% | 0 | 0%
7 | D1 | [109 500 - 365 000] | 0% | 0 | 0%
8 | D1 | [ 365 000 - 1 095 000] | 0% | 0 | 0%
9 | D1 | [1 095 000+] | 0% | 0 | 0%
10 | D1-RT |  | 0% | 0 | 0%
11 | D303 |  | 0% | 0 | 0%
12 | D304 |  | 0% | 0 | 0%
13 | D305 |  | 0% | 0 | 0%
14 | D406 |  | 7.918% | 55818.9185 | 7.918%
15 | D407 |  | 19.75% | 139216.3083 | 19.75%
16 | D408 |  | 13.2% | 93050.1866 | 13.2%
17 | D409 |  | 18.41% | 129797.4143 | 18.41%
18 | D410 |  | 18.16% | 127994.6553 | 18.16%
19 | D505 |  | 3.582% | 25250.4534 | 3.582%
20 | D506 |  | 2.695% | 18998.0829 | 2.695%
21 | D507 |  | 5.377% | 37910.3762 | 5.377%
22 | D508 |  | 1.635% | 11527.7563 | 1.635%
23 | D509 |  | 3.995% | 28167.103 | 3.995%
24 | D535 |  | 1.47% | 10362.0252 | 1.47%
25 | D536 |  | 2.146% | 15126.601 | 2.146%
26 | D537 |  | 1.622% | 11436.7465 | 1.622%
27 | D538 |  | 0.04871% | 343.3725 | 0.04871%
28 | Total |  |  | 705000 | 100%
705000
1 Données provenant de la pièce GM-09doc03Revise-B0449_3837_BaseTarificationMensuelle_22mai14, page 8
Étape 1 : Utilisation du facteursu FB01D afin de répartir les montants par tarifs et paliers du D4-5

## BASETARD
BASETARD - Base de tarification Distribution
Ligne | Rate | Palier | Coûts non amortis1 | Immobilisations | Fonds de roulement2 | Total | BASETARD
1 | D1 | [0 - 365] | 2582513.5073 | 76467491.088 | 1191861.7929 | 80241866.3882 | 4.671%
2 | D1 | [365 - 1 095] | 2341841.8705 | 96013655.7657 | 1181692.6541 | 99537190.2903 | 5.795%
3 | D1 | [1 095 - 3 650] | 7614569.941 | 428210162.0313 | 3948702.3369 | 439773434.3092 | 25.6%
4 | D1 | [3 650 - 10 950] | 8880664.417 | 204245500.7928 | 1907736.0122 | 215033901.2219 | 12.52%
5 | D1 | [10 950 - 36 500] | 22153850.3792 | 177149486.0776 | 1728776.6931 | 201032113.15 | 11.7%
6 | D1 | [36 500 - 109 500] | 44197252.2677 | 143186197.6482 | 1226004.9818 | 188609454.8977 | 10.98%
7 | D1 | [109 500 - 365 000] | 24494057.6125 | 62262991.7389 | 520434.3929 | 87277483.7443 | 5.081%
8 | D1 | [ 365 000 - 1 095 000] | 7855941.2141 | 20562906.5888 | 188625.0719 | 28607472.8748 | 1.665%
9 | D1 | [1 095 000+] | 6749586.6866 | 9997281.7348 | 115436.0082 | 16862304.4296 | 0.9816%
10 | D1-RT |  | 8991748.681 | 63111948.6426 | 1099958.0271 | 73203655.3507 | 4.262%
11 | D303 |  | 103973.3698 | 2599528.9208 | 41173.6378 | 2744675.9285 | 0.1598%
12 | D304 |  | 169101.2582 | 4053310.9861 | 100372.2351 | 4322784.4794 | 0.2517%
13 | D305 |  | 316941.5215 | 4307556.5969 | 133747.5698 | 4758245.6882 | 0.277%
14 | D406 |  | 25778.0964 | 25209662.6537 | 255089.0361 | 25490529.7862 | 1.484%
15 | D407 |  | 2781763.531 | 41851579.9409 | 424853.6957 | 45058197.1676 | 2.623%
16 | D408 |  | 349879.2248 | 48389188.5547 | 403029.0994 | 49142096.8789 | 2.861%
17 | D409 |  | 480880.8011 | 35275655.9806 | 357878.0422 | 36114414.8239 | 2.102%
18 | D410 |  | 481717.1531 | 44564649.7878 | 431831.4567 | 45478198.3976 | 2.648%
19 | D505 |  | 4663810.7242 | 16588874.5548 | 177537.8004 | 21430223.0794 | 1.248%
20 | D506 |  | 556663.1469 | 5786372.9044 | 64927.5275 | 6407963.5788 | 0.373%
21 | D507 |  | 2832832.7912 | 7900956.7934 | 90186.2364 | 10823975.821 | 0.6301%
22 | D508 |  | 2998253.3119 | 6178421.5228 | 58711.5939 | 9235386.4285 | 0.5376%
23 | D509 |  | 114520.3324 | 7745958.2874 | 79860.4465 | 7940339.0662 | 0.4623%
24 | D535 |  | -8304.9677 | 5271097.9325 | 58878.3823 | 5321671.3471 | 0.3098%
25 | D536 |  | 14640.2364 | 6784785.0627 | 72899.4725 | 6872324.7716 | 0.4001%
26 | D537 |  | 18982.5257 | 4845419.2573 | 50438.1888 | 4914839.9718 | 0.2861%
27 | D538 |  | 14540.3664 | 1495358.1542 | 12357.6078 | 1522256.1284 | 0.08862%
28 | Total |  | 151778000 | 1550056000 | 15923000 | 1717757000 | 100%
Note 1: Coûts non amortis de la base de tarification à l'exception des coûts non amortis qui sont alloués avec le facteur BASETARD.
Note 2: Fonds de roulement de la base de tarification à l'exception des coûts qui sont alloués avec le facteur BASETARD.

## Biogaz
BIOGAZ
Ligne | Rate | Palier | Biogas
1 | D1 | [0 - 365] | 0%
2 | D1 | [365 - 1 095] | 0%
3 | D1 | [1 095 - 3 650] | 0%
4 | D1 | [3 650 - 10 950] | 0%
5 | D1 | [10 950 - 36 500] | 0%
6 | D1 | [36 500 - 109 500] | 0%
7 | D1 | [109 500 - 365 000] | 0%
8 | D1 | [ 365 000 - 1 095 000] | 0%
9 | D1 | [1 095 000+] | 0%
10 | D1-RT |  | 0%
11 | D303 |  | 0%
12 | D304 |  | 0%
13 | D305 |  | 0%
14 | D406 |  | 0%
15 | D407 |  | 0%
16 | D408 |  | 100%
17 | D409 |  | 0%
18 | D410 |  | 0%
19 | D505 |  | 0%
20 | D506 |  | 0%
21 | D507 |  | 0%
22 | D508 |  | 0%
23 | D509 |  | 0%
24 | D535 |  | 0%
25 | D536 |  | 0%
26 | D537 |  | 0%
27 | D538 |  | 0%
28 | Total |  | 100%

## CA
CA - Capacité attribuée
|  |  | DQM | CA | CA
Ligne | Rate | Palier | (m3/jour) | (m3/an) | (%)
1 | D1 | [0 - 365] | 25103.0495 | 9162613.0771 | 0.05122% | 0 | 0 | 0 | 0
2 | D1 | [365 - 1 095] | 186458.2432 | 68057258.7618 | 0.3805%
3 | D1 | [1 095 - 3 650] | 1671102.0624 | 609952252.7608 | 3.41%
4 | D1 | [3 650 - 10 950] | 1908436.4828 | 696579316.2353 | 3.894%
5 | D1 | [10 950 - 36 500] | 3688522.0384 | 1346310544.0047 | 7.526%
6 | D1 | [36 500 - 109 500] | 4823191.8168 | 1760465013.1464 | 9.842%
7 | D1 | [109 500 - 365 000] | 3601670.6246 | 1314609777.9777 | 7.349%
8 | D1 | [ 365 000 - 1 095 000] | 1559848.221 | 569344600.6712 | 3.183%
9 | D1 | [1 095 000+] | 837480 | 305680200 | 1.709%
10 | D1-RT |  | 3659662.998 | 1335776994.2882 | 7.467%
11 | D303 |  | 53102.1081 | 19382269.4404 | 0.1084%
12 | D304 |  | 161860.9685 | 59079253.4855 | 0.3303%
13 | D305 |  | 167732.1172 | 61222222.7833 | 0.3423%
14 | D406 |  | 2535864 | 925590360 | 5.174%
15 | D407 |  | 4249008 | 1550887920 | 8.67%
16 | D408 |  | 4646400 | 1695936000 | 9.481%
17 | D409 |  | 3849984 | 1405244160 | 7.856%
18 | D410 |  | 4848000 | 1769520000 | 9.892%
19 | D505 |  | 1651968 | 602968320 | 3.371%
20 | D506 |  | 593160 | 216503400 | 1.21%
21 | D507 |  | 838800 | 306162000 | 1.712%
22 | D508 |  | 696000 | 254040000 | 1.42%
23 | D509 |  | 849984 | 310244160 | 1.734%
24 | D535 |  | 467448 | 170618520 | 0.9538%
25 | D536 |  | 738192 | 269440080 | 1.506%
26 | D537 |  | 543600 | 198414000 | 1.109%
27 | D538 |  | 156000 | 56940000 | 0.3183%
28 | Total |  | 49008578.7305 | 17888131236.6323 | 100%

## CA-Client
CA-Client - Combinaison de la capacité attribuée et du nombre de clients.
Ligne | Rate | Palier | FB08 | CA | CA-Client
1 | D1 | [0 - 365] | 16.54% | 0.05122% | 8.295%
2 | D1 | [365 - 1 095] | 14.38% | 0.3805% | 7.382%
3 | D1 | [1 095 - 3 650] | 38.87% | 3.41% | 21.14%
4 | D1 | [3 650 - 10 950] | 14.74% | 3.894% | 9.315%
5 | D1 | [10 950 - 36 500] | 9.412% | 7.526% | 8.469%
6 | D1 | [36 500 - 109 500] | 4.16% | 9.842% | 7.001%
7 | D1 | [109 500 - 365 000] | 0.8548% | 7.349% | 4.102%
8 | D1 | [ 365 000 - 1 095 000] | 0.1325% | 3.183% | 1.658%
9 | D1 | [1 095 000+] | 0.02396% | 1.709% | 0.8664%
10 | D1-RT |  | 0.6453% | 7.467% | 4.056%
11 | D303 |  | 0.04536% | 0.1084% | 0.07686%
12 | D304 |  | 0.0474% | 0.3303% | 0.1888%
13 | D305 |  | 0.03058% | 0.3423% | 0.1864%
14 | D406 |  | 0.02345% | 5.174% | 2.599%
15 | D407 |  | 0.0158% | 8.67% | 4.343%
16 | D408 |  | 0.004078% | 9.481% | 4.742%
17 | D409 |  | 0.001529% | 7.856% | 3.929%
18 | D410 |  | 0.001019% | 9.892% | 4.947%
19 | D505 |  | 0.03058% | 3.371% | 1.701%
20 | D506 |  | 0.007646% | 1.21% | 0.609%
21 | D507 |  | 0.004369% | 1.712% | 0.858%
22 | D508 |  | 0.001019% | 1.42% | 0.7106%
23 | D509 |  | 0.002039% | 1.734% | 0.8682%
24 | D535 |  | 0.01274% | 0.9538% | 0.4833%
25 | D536 |  | 0.007646% | 1.506% | 0.7569%
26 | D537 |  | 0.003568% | 1.109% | 0.5564%
27 | D538 |  | 0.0005097% | 0.3183% | 0.1594%
28 | Total |  | 100% | 100% | 100%

## CASEP
CASEP - Substitution d'énergies plus polluantes
Ligne | Rate | Palier | FB01D (Volumes 103m3) | CASEP
1 | D1 | [0 - 365] | 6071.4726 | 0.2496% | 0 | 0 | 0 | 0
2 | D1 | [365 - 1 095] | 28194.8484 | 1.159%
3 | D1 | [1 095 - 3 650] | 173072 | 7.114%
4 | D1 | [3 650 - 10 950] | 190036.559 | 7.811%
5 | D1 | [10 950 - 36 500] | 405617.661 | 16.67%
6 | D1 | [36 500 - 109 500] | 557322.076 | 22.91%
7 | D1 | [109 500 - 365 000] | 304470.804 | 12.52%
8 | D1 | [ 365 000 - 1 095 000] | 144266.166 | 5.93%
9 | D1 | [1 095 000+] | 109322.561 | 4.494%
10 | D1-RT |  | 514457.3651 | 21.15%
11 | D303 |  | 16544.3485 | 0%
12 | D304 |  | 63528.3617 | 0%
13 | D305 |  | 99532.1535 | 0%
14 | D406 |  | 237222.4293 | 0%
15 | D407 |  | 591649.422 | 0%
16 | D408 |  | 395450 | 0%
17 | D409 |  | 551620.468 | 0%
18 | D410 |  | 543959 | 0%
19 | D505 |  | 107310.8196 | 0%
20 | D506 |  | 80739.1382 | 0%
21 | D507 |  | 161113.6829 | 0%
22 | D508 |  | 48991.3174 | 0%
23 | D509 |  | 119706.1639 | 0%
24 | D535 |  | 44037.1269 | 0%
25 | D536 |  | 64285.8932 | 0%
26 | D537 |  | 48604.5389 | 0%
27 | D538 |  | 1459.284 | 0%
28 | Total |  | 5608585.6611 | 100%

## CAU
Capacité attribuée et utilisée - CAU
Ligne | Ligne | Rate | Capacité Utilisée (CU) (FB01D) (m³) | Capacité Attribuée (CA)1 (m³/jour) | Excédent2 (m³) | Déficit (m³) | Ajustement (m³) | CAU (m³) | CAU (%)
1 | D1 | [0 - 365] | 6071472.5763 | 9162613.0771 | 0 | 3091140.5007 | -209413.4702 | 8953199.6068 | 0.05775%
2 | D1 | [365 - 1 095] | 28194848.4237 | 68057258.7618 | 0 | 39862410.3381 | -2700532.5958 | 65356738.5779 | 0.4216%
3 | D1 | [1 095 - 3 650] | 173072000 | 609952252.7608 | 0 | 436880252.7608 | -29597040.2446 | 580355236.0045 | 3.744%
4 | D1 | [3 650 - 10 950] | 190036559 | 696579316.2353 | 0 | 506542757.2353 | -34316420.2931 | 662262953.0519 | 4.272%
5 | D1 | [10 950 - 36 500] | 405617661 | 1346310544.0047 | 0 | 940692883.0047 | -63728504.4131 | 1282582113.1327 | 8.273%
6 | D1 | [36 500 - 109 500] | 557322076 | 1760465013.1464 | 0 | 1203142937.1464 | -81508536.2766 | 1678956536.4065 | 10.83%
7 | D1 | [109 500 - 365 000] | 304470804 | 1314609777.9777 | 0 | 1010138973.9777 | -68433223.238 | 1246176622.3269 | 8.038%
8 | D1 | [ 365 000 - 1 095 000] | 144266166 | 569344600.6712 | 0 | 425078434.6712 | -28797510.2069 | 540547102.0722 | 3.487%
9 | D1 | [1 095 000+] | 109322561 | 305680200 | 0 | 196357639 | -13302512.3179 | 292377871.5334 | 1.886%
10 | D1-RT |  | 514457365.0527 | 1335776994.2882 | 0 | 821319629.2355 | -55641402.8021 | 1280135610.9123 | 8.257%
11 | D303 |  | 16544348.5218 | 19382269.4404 | 0 | 2837920.9186 | -192258.7691 | 19189987.2128 | 0.1238%
12 | D304 |  | 63528361.6686 | 59079253.4855 | 4449108.1831 | 0 | 4449108.1831 | 63528000 | 0.4098%
13 | D305 |  | 99532153.525 | 61222222.7833 | 38309930.7417 | 0 | 38309930.7417 | 99532000 | 0.642%
14 | D406 |  | 237222429.3236 | 925590360 | 0 | 688367930.6764 | -46634411.1883 | 878955956.7358 | 5.67%
15 | D407 |  | 591649422 | 1550887920 | 0 | 959238498 | -64984902.0413 | 1485903040.942 | 9.585%
16 | D408 |  | 395450000 | 1695936000 | 0 | 1300486000 | -88103172.9777 | 1607832896.9413 | 10.37%
17 | D409 |  | 551620468 | 1405244160 | 0 | 853623692 | -57829884.9769 | 1347414289.2118 | 8.691%
18 | D410 |  | 543959000 | 1769520000 | 0 | 1225561000 | -83027278.0927 | 1686492787.798 | 10.88%
19 | D505 |  | 107310819.5876 | 0 | 107310819.5876 | 0 | 107310819.5876 | 107311000 | 0.6922%
20 | D506 |  | 80739138.1508 | 0 | 80739138.1508 | 0 | 80739138.1508 | 80739000 | 0.5208%
21 | D507 |  | 161113682.9103 | 0 | 161113682.9103 | 0 | 161113682.9103 | 161114000 | 1.039%
22 | D508 |  | 48991317.39 | 0 | 48991317.39 | 0 | 48991317.39 | 48991000 | 0.316%
23 | D509 |  | 119706163.9331 | 0 | 119706163.9331 | 0 | 119706163.9331 | 119706000 | 0.7722%
24 | D535 |  | 44037126.8834 | 0 | 44037126.8834 | 0 | 44037126.8834 | 44037000 | 0.2841%
25 | D536 |  | 64285893.2444 | 0 | 64285893.2444 | 0 | 64285893.2444 | 64286000 | 0.4147%
26 | D537 |  | 48604538.8877 | 0 | 48604538.8877 | 0 | 48604538.8877 | 48605000 | 0.3135%
27 | D538 |  | 1459283.9923 | 0 | 1459283.9923 | 0 | 1459283.9923 | 1459000 | 0.009411%
28 | Total |  | 5608585661.0714 | 15502800756.6323 | 719007003.9044 | 10613222099.4653 | 1.3248e-07 | 15502800942.4672 | 100%
Note1: La pointe (DQM) des clients du service interruptible est mise à zéro pour le calcul de la CAU. La capacité leur est attribuée par l'intermédiaire de l'ajustement.
Note2: Les calculs de l'excédent, du déficit et de l'ajustement sont expliqués à la pièce GM-2, document 1, page 40

## CONDPRIND
CONDPRIND - Réseau de distribution et alimentation
|  |  | Composante accès | Composante capacité |  | Répartition des coûts du réseau de distribution et d'alimentation
Ligne | Rate | Palier | FB11 | CA ajustée (m3/an) | CA ajustée (%) | % Accès (63 %) | %Capacité (37 %) | CONDPRIND (%)
1 | D1 | [0 - 365] | 6.938% | 0 | 0% | 4.347% | 0% | 4.347% | 0 | 0 | 0 | 0
2 | D1 | [365 - 1 095] | 9.965% | 0 | 0% | 6.244% | 0% | 6.244%
3 | D1 | [1 095 - 3 650] | 46.15% | 0 | 0% | 28.92% | 0% | 28.92%
4 | D1 | [3 650 - 10 950] | 17.52% | 0 | 0% | 10.98% | 0% | 10.98%
5 | D1 | [10 950 - 36 500] | 11.29% | 0 | 0% | 7.076% | 0% | 7.076%
6 | D1 | [36 500 - 109 500] | 5.319% | 1760465013.1464 | 11.61% | 3.333% | 4.337% | 7.669%
7 | D1 | [109 500 - 365 000] | 1.297% | 1314609777.9777 | 8.673% | 0.813% | 3.238% | 4.051%
8 | D1 | [ 365 000 - 1 095 000] | 0.1923% | 569344600.6712 | 3.756% | 0.1205% | 1.403% | 1.523%
9 | D1 | [1 095 000+] | 0.03262% | 305680200 | 2.017% | 0.02044% | 0.753% | 0.7734%
10 | D1-RT |  | 1.039% | 1335776994.2882 | 8.812% | 0.6507% | 3.291% | 3.941%
11 | D303 |  | 0.05524% | 19382269.4404 | 0.1279% | 0.03461% | 0.04775% | 0.08236%
12 | D304 |  | 0.05563% | 59079253.4855 | 0.3898% | 0.03486% | 0.1455% | 0.1804%
13 | D305 |  | 0.03262% | 61222222.7833 | 0.4039% | 0.02044% | 0.1508% | 0.1713%
14 | D406 |  | 0.02428% | 925590360 | 6.106% | 0.01521% | 2.28% | 2.295%
15 | D407 |  | 0.022% | 1550887920 | 10.23% | 0.01378% | 3.82% | 3.834%
16 | D408 |  | 0.006827% | 1695936000 | 11.19% | 0.004278% | 4.178% | 4.182%
17 | D409 |  | 0.002276% | 1405244160 | 9.271% | 0.001426% | 3.462% | 3.463%
18 | D410 |  | 0.001517% | 1769520000 | 11.67% | 0.0009507% | 4.359% | 4.36%
19 | D505 |  | 0.02503% | 602968320 | 3.978% | 0.01569% | 1.485% | 1.501%
20 | D506 |  | 0.003793% | 216503400 | 1.428% | 0.002377% | 0.5333% | 0.5357%
21 | D507 |  | 0.0007586% | 306162000 | 2.02% | 0.0004753% | 0.7542% | 0.7547%
22 | D508 |  | 0.0007586% | 254040000 | 1.676% | 0.0004753% | 0.6258% | 0.6263%
23 | D509 |  | 0.0007586% | 310244160 | 2.047% | 0.0004753% | 0.7642% | 0.7647%
24 | D535 |  | 0.01138% | 170618520 | 1.126% | 0.00713% | 0.4203% | 0.4274%
25 | D536 |  | 0.002276% | 269440080 | 1.778% | 0.001426% | 0.6637% | 0.6652%
26 | D537 |  | 0.0007586% | 198414000 | 1.309% | 0.0004753% | 0.4888% | 0.4892%
27 | D538 |  | 0.0007586% | 56940000 | 0.3756% | 0.0004753% | 0.1403% | 0.1407%
28 | Total |  | 100% | 15158069251.7927 | 100% | 62.66% | 37.34% | 100%
Note : La répartition entre l'accès et la capacité est de 62,66% et 37,34% respectivement.

## CONDPRIN
CONDPRIN - Réseau de distribution, allimentation et de transmission
|  |  | Accès réseau de distribution et alimentation | Capacité réseau de distribution et alimentation |  | Capacité réseau de transmission |  | Proportion des coûts du réseau de distribution et alimentation |  |  | Proportion des coûts du réseau de transmission
Ligne | Rate | Palier | FB11 | CA ajustée (m3/an) | CA ajustée (%) | CAU (m³) | CAU (%) | % Accès 1 | %Capacité 1 | % Coûts conduites distribution et alimentation2 | % Coûts conduites Transmission2 | CONDPRIN
1 | D1 | [0 - 365] | 6.938% | 0 | 0% | 8953199.6068 | 0.05775% | 4.347% | 0% | 4.279% | 0.0009067% | 4.28% | 0 | 0 | 0 | 0
2 | D1 | [365 - 1 095] | 9.965% | 0 | 0% | 65356738.5779 | 0.4216% | 6.244% | 0% | 6.146% | 0.006619% | 6.153%
3 | D1 | [1 095 - 3 650] | 46.15% | 0 | 0% | 580355236.0045 | 3.744% | 28.92% | 0% | 28.47% | 0.05877% | 28.53%
4 | D1 | [3 650 - 10 950] | 17.52% | 0 | 0% | 662262953.0519 | 4.272% | 10.98% | 0% | 10.81% | 0.06707% | 10.88%
5 | D1 | [10 950 - 36 500] | 11.29% | 0 | 0% | 1282582113.1327 | 8.273% | 7.076% | 0% | 6.965% | 0.1299% | 7.095%
6 | D1 | [36 500 - 109 500] | 5.319% | 1760465013.1464 | 11.61% | 1678956536.4065 | 10.83% | 3.333% | 4.337% | 7.549% | 0.17% | 7.719%
7 | D1 | [109 500 - 365 000] | 1.297% | 1314609777.9777 | 8.673% | 1246176622.3269 | 8.038% | 0.813% | 3.238% | 3.988% | 0.1262% | 4.114%
8 | D1 | [ 365 000 - 1 095 000] | 0.1923% | 569344600.6712 | 3.756% | 540547102.0722 | 3.487% | 0.1205% | 1.403% | 1.499% | 0.05474% | 1.554%
9 | D1 | [1 095 000+] | 0.03262% | 305680200 | 2.017% | 292377871.5334 | 1.886% | 0.02044% | 0.753% | 0.7613% | 0.02961% | 0.7909%
10 | D1-RT |  | 1.039% | 1335776994.2882 | 8.812% | 1280135610.9123 | 8.257% | 0.6507% | 3.291% | 3.879% | 0.1296% | 4.009%
11 | D303 |  | 0.05524% | 19382269.4404 | 0.1279% | 19189987.2128 | 0.1238% | 0.03461% | 0.04775% | 0.08107% | 0.001943% | 0.08301%
12 | D304 |  | 0.05563% | 59079253.4855 | 0.3898% | 63528000 | 0.4098% | 0.03486% | 0.1455% | 0.1776% | 0.006434% | 0.184%
13 | D305 |  | 0.03262% | 61222222.7833 | 0.4039% | 99532000 | 0.642% | 0.02044% | 0.1508% | 0.1686% | 0.01008% | 0.1786%
14 | D406 |  | 0.02428% | 925590360 | 6.106% | 878955956.7358 | 5.67% | 0.01521% | 2.28% | 2.259% | 0.08901% | 2.348%
15 | D407 |  | 0.022% | 1550887920 | 10.23% | 1485903040.942 | 9.585% | 0.01378% | 3.82% | 3.774% | 0.1505% | 3.924%
16 | D408 |  | 0.006827% | 1695936000 | 11.19% | 1607832896.9413 | 10.37% | 0.004278% | 4.178% | 4.116% | 0.1628% | 4.279%
17 | D409 |  | 0.002276% | 1405244160 | 9.271% | 1347414289.2118 | 8.691% | 0.001426% | 3.462% | 3.409% | 0.1365% | 3.545%
18 | D410 |  | 0.001517% | 1769520000 | 11.67% | 1686492787.798 | 10.88% | 0.0009507% | 4.359% | 4.291% | 0.1708% | 4.462%
19 | D505 |  | 0.02503% | 602968320 | 3.978% | 107311000 | 0.6922% | 0.01569% | 1.485% | 1.477% | 0.01087% | 1.488%
20 | D506 |  | 0.003793% | 216503400 | 1.428% | 80739000 | 0.5208% | 0.002377% | 0.5333% | 0.5273% | 0.008177% | 0.5355%
21 | D507 |  | 0.0007586% | 306162000 | 2.02% | 161114000 | 1.039% | 0.0004753% | 0.7542% | 0.7428% | 0.01632% | 0.7591%
22 | D508 |  | 0.0007586% | 254040000 | 1.676% | 48991000 | 0.316% | 0.0004753% | 0.6258% | 0.6164% | 0.004961% | 0.6214%
23 | D509 |  | 0.0007586% | 310244160 | 2.047% | 119706000 | 0.7722% | 0.0004753% | 0.7642% | 0.7527% | 0.01212% | 0.7648%
24 | D535 |  | 0.01138% | 170618520 | 1.126% | 44037000 | 0.2841% | 0.00713% | 0.4203% | 0.4207% | 0.00446% | 0.4252%
25 | D536 |  | 0.002276% | 269440080 | 1.778% | 64286000 | 0.4147% | 0.001426% | 0.6637% | 0.6547% | 0.00651% | 0.6612%
26 | D537 |  | 0.0007586% | 198414000 | 1.309% | 48605000 | 0.3135% | 0.0004753% | 0.4888% | 0.4816% | 0.004922% | 0.4865%
27 | D538 |  | 0.0007586% | 56940000 | 0.3756% | 1459000 | 0.009411% | 0.0004753% | 0.1403% | 0.1385% | 0.0001478% | 0.1387%
28 | Total |  | 100% | 15158069251.7927 | 100% | 15502800942.4672 | 100% | 62.66% | 37.34% | 98.43% | 1.57% | 100%
Note 1: La composante accès représente 62,66 % des coûts du réseau de distribution et alimentation. La composante capacité représente 37,34 % de ces coûts.
Note 2: La répartition entre La Distribution et la transmission est de 98,43% et 1,57% respectivement.

## EXPLOITD
EXPLOITD -Dépenses d'exploitation Distribution
Ligne | Rate | Palier | System operations and maintenance | Sales and marketing | Customer service | Administrative and general expenses | Total | EXPLOITD
1 | D1 | [0 - 365] | 4980059.6379 | 631880.5402 | 2417860.6836 | 1700346.1541 | 9730147.0157 | 7.485%
2 | D1 | [365 - 1 095] | 5227026.7047 | 699009.4836 | 2148136.8436 | 1572954.9491 | 9647127.9811 | 7.421%
3 | D1 | [1 095 - 3 650] | 19251167.0046 | 2402465.2582 | 5749458.1154 | 4833410.9413 | 32236501.3195 | 24.8%
4 | D1 | [3 650 - 10 950] | 8624298.0008 | 2487307.3372 | 2287974.2208 | 2174836.8511 | 15574416.41 | 11.98%
5 | D1 | [10 950 - 36 500] | 7708152.6265 | 2832506.4358 | 1583723.6492 | 1989041.7487 | 14113424.4603 | 10.86%
6 | D1 | [36 500 - 109 500] | 6020582.0837 | 1563469.3305 | 732952.0998 | 1691882.404 | 10008885.918 | 7.7%
7 | D1 | [109 500 - 365 000] | 2498019.3806 | 648548.6057 | 160224.9783 | 941940.5592 | 4248733.5238 | 3.268%
8 | D1 | [ 365 000 - 1 095 000] | 820110.1081 | 308459.9887 | 44831.494 | 366499.8402 | 1539901.4311 | 1.185%
9 | D1 | [1 095 000+] | 387580.7181 | 355798.4937 | 3405.3824 | 195614.38 | 942398.9742 | 0.725%
10 | D1-RT |  | 2364194.8716 | 5620022.273 | 92011.1304 | 903632.795 | 8979861.0699 | 6.908%
11 | D303 |  | 91264.4266 | 218395.175 | 6468.397 | 20006.2337 | 336134.2323 | 0.2586%
12 | D304 |  | 139550.177 | 629100.6662 | 6759.1115 | 44011.0635 | 819421.0182 | 0.6304%
13 | D305 |  | 133451.4631 | 909589.2248 | 4360.7171 | 44489.8905 | 1091891.2954 | 0.84%
14 | D406 |  | 1048386.4542 | 497306.7779 | 3343.2164 | 533464.927 | 2082501.3756 | 1.602%
15 | D407 |  | 1717446.9105 | 852052.9279 | 2253.0372 | 896676.8904 | 3468429.766 | 2.668%
16 | D408 |  | 1816328.0491 | 494302.7995 | 581.4289 | 979045.3781 | 3290257.6556 | 2.531%
17 | D409 |  | 1493193.9899 | 626961.6746 | 218.0359 | 801278.7808 | 2921652.4812 | 2.248%
18 | D410 |  | 1882786.6347 | 633551.2173 | 145.3572 | 1008911.7526 | 3525394.9617 | 2.712%
19 | D505 |  | 696476.9019 | 389365.7403 | 4360.7171 | 359183.5653 | 1449386.9246 | 1.115%
20 | D506 |  | 244188.2786 | 158850.4924 | 1090.1793 | 125927.7994 | 530056.7496 | 0.4078%
21 | D507 |  | 333771.6313 | 220642.4205 | 622.9596 | 181227.3305 | 736264.342 | 0.5664%
22 | D508 |  | 265644.9669 | 62846.4204 | 145.3572 | 150674.232 | 479310.9765 | 0.3687%
23 | D509 |  | 330073.2513 | 144612.2893 | 290.7145 | 176990.1806 | 651966.4357 | 0.5015%
24 | D535 |  | 214268.687 | 164150.9098 | 1816.9654 | 100436.045 | 480672.6073 | 0.3698%
25 | D536 |  | 295393.308 | 144451.3667 | 1090.1793 | 154203.4319 | 595138.2858 | 0.4578%
26 | D537 |  | 211825.4385 | 86379.8799 | 508.7503 | 113054.3049 | 411768.3737 | 0.3168%
27 | D538 |  | 61910.7046 | 6267.9309 | 72.6786 | 32633.9911 | 100885.3052 | 0.07761%
28 | Total |  | 68857152.41 | 23788295.66 | 15254706.4 | 22092376.42 | 129992530.89 | 100%
Note: Le total des «Services administratifs et dépenses générales» exclus les dépenses du «Secrétariat corporatif» qui sont allouées avec le facteur EXPLOITD.

## FEE-FR
FEÉ-FR - Fonds en efficacité énergétique
Ligne | Rate | Palier | FB07D
1 | D1 | [0 - 365] | 0.6609% | 0 | 0 | 0 | 0
2 | D1 | [365 - 1 095] | 3.069%
3 | D1 | [1 095 - 3 650] | 10.89%
4 | D1 | [3 650 - 10 950] | 9.456%
5 | D1 | [10 950 - 36 500] | 16.57%
6 | D1 | [36 500 - 109 500] | 18.02%
7 | D1 | [109 500 - 365 000] | 8.304%
8 | D1 | [ 365 000 - 1 095 000] | 3.078%
9 | D1 | [1 095 000+] | 1.602%
10 | D1-RT |  | 9.573%
11 | D303 |  | 0.2882%
12 | D304 |  | 0.8974%
13 | D305 |  | 1.176%
14 | D406 |  | 2.192%
15 | D407 |  | 3.696%
16 | D408 |  | 2.169%
17 | D409 |  | 1.843%
18 | D410 |  | 2.92%
19 | D505 |  | 0.9157%
20 | D506 |  | 0.5047%
21 | D507 |  | 0.6203%
22 | D508 |  | 0.1572%
23 | D509 |  | 0.3382%
24 | D535 |  | 0.3665%
25 | D536 |  | 0.4338%
26 | D537 |  | 0.2543%
27 | D538 |  | 0.004657%
28 | Total |  | 100%

## PGEE
PGEÉ - Plan global en efficacité énergétique
|  |  |  | Aide financières 1 | Frais d'administration 1 |  |  | Autres activités 2 (1 226 625 $) |  |  | Calcul
Ligne | Rate | Palier | GEEP |  | Résidentiel | Affaires | VGE | Résidentiel | Affaires | VGE
1 | D1 | [0 - 365] | 1.166% | 202066.262 | 7011.1292 | 433.3629 | 0.08814 | 3053.6262 | 275.7347 | 0.056697 | 1.166%
2 | D1 | [365 - 1 095] | 1.128% | 155778.9614 | 31001.4062 | 3454.1064 | 0.6191 | 13502.3478 | 2197.7358 | 0.39824 | 1.128%
3 | D1 | [1 095 - 3 650] | 4.172% | 528056.7423 | 138134.0188 | 21588.7944 | 6.8518 | 60162.8699 | 13736.2493 | 4.4075 | 4.172%
4 | D1 | [3 650 - 10 950] | 5.875% | 831479.6344 | 61153.082 | 93646.0222 | 31.4197 | 26634.6042 | 59583.9249 | 20.211 | 5.875%
5 | D1 | [10 950 - 36 500] | 17.07% | 2665392.0347 | 644.5952 | 274674.9408 | 193.7611 | 280.7469 | 174766.7512 | 124.6386 | 17.07%
6 | D1 | [36 500 - 109 500] | 24.56% | 3896056.5966 | 542.5867 | 358750.2707 | 505.9049 | 236.3181 | 228261.1553 | 325.4278 | 24.56%
7 | D1 | [109 500 - 365 000] | 13.93% | 2234196.2341 | 185.4208 | 186875.4929 | 1324.0313 | 80.7581 | 118902.8117 | 851.6949 | 13.93%
8 | D1 | [ 365 000 - 1 095 000] | 9.728% | 1638308.8076 | 0 | 83239.7379 | 936.1652 | 0 | 52962.744 | 602.1966 | 9.728%
9 | D1 | [1 095 000+] | 2.918% | 464838.477 | 0 | 34135.8482 | 7288.9772 | 0 | 21719.5324 | 4688.6992 | 2.918%
10 | D1-RT |  | 2.316% | 0 | 0 | 245859.3608 | 12511.7255 | 0 | 156432.3328 | 8048.2783 | 2.316%
11 | D303 |  | 0.5012% | 78875.262 | 0 | 7258.2793 | 464.1875 | 0 | 4618.2076 | 298.5927 | 0.5012%
12 | D304 |  | 0.7198% | 82614.1082 | 0 | 28404.6951 | 1417.9429 | 0 | 18072.9857 | 912.1043 | 0.7198%
13 | D305 |  | 1.705% | 248073.5056 | 0 | 34043.0884 | 4558.6703 | 0 | 21660.5124 | 2932.4051 | 1.705%
14 | D406 |  | 2.387% | 385704.7484 | 0 | 0 | 30541.5597 | 0 | 0 | 19646.1288 | 2.387%
15 | D407 |  | 3.257% | 473102.6962 | 0 | 0 | 73947.082 | 0 | 0 | 47567.1154 | 3.257%
16 | D408 |  | 1.462% | 188475.1378 | 0 | 0 | 47734.5347 | 0 | 0 | 30705.6622 | 1.462%
17 | D409 |  | 1.71% | 204946.0932 | 0 | 0 | 65302.9424 | 0 | 0 | 42006.696 | 1.71%
18 | D410 |  | 0.5762% | 0 | 0 | 0 | 64015.4466 | 0 | 0 | 41178.5029 | 0.5762%
19 | D505 |  | 0.6951% | 105968.8596 | 0 | 0 | 12738.0368 | 0 | 0 | 8193.855 | 0.6951%
20 | D506 |  | 0.5575% | 84730.4549 | 0 | 0 | 10374.8228 | 0 | 0 | 6673.6966 | 0.5575%
21 | D507 |  | 0.4989% | 63670.8111 | 0 | 0 | 16686.9893 | 0 | 0 | 10734.0536 | 0.4989%
22 | D508 |  | 0.07478% | 4281.3856 | 0 | 0 | 5703.3269 | 0 | 0 | 3668.7156 | 0.07478%
23 | D509 |  | 0.7619% | 118481.5432 | 0 | 0 | 13616.4119 | 0 | 0 | 8758.8775 | 0.7715%
24 | D535 |  | 0.123% | 11305.2902 | 0 | 0 | 6786.649 | 0 | 0 | 4365.5721 | 0.123%
25 | D536 |  | 1.516% | 264156.7601 | 0 | 0 | 7630.5547 | 0 | 0 | 4908.4219 | 1.516%
26 | D537 |  | 0.2513% | 40332.7037 | 0 | 0 | 3371.0952 | 0 | 0 | 2168.4868 | 0.2513%
27 | D538 |  | 0.3357% | 61042.8901 | 0 | 0 | 152.5914 | 0 | 0 | 98.1558 | 0.3357%
28 | Total |  | 99.99% | 15031936 | 238672.2388 | 1372364 | 387842.3881 | 103951.2712 | 873190.678 | 249483.0508 | 100%
18257439.6269
1 Informations détaillées provenant de l'équipe du PGEÉ de Gaz Métro
2 Informations globales provenant de l'équipe du PGEÉ de Gaz Métro
Étape 1 : Répartition par type de clientèle selon le poids relatif de chaque programme
Étape 2 : Utilisation des facteurs FB01D et FB09CL afin de répartir les montants par tarifs et paliers

## PGEE-FR
PGEÉ -Amortissement du Plan global en efficacité énergétique
|  |  | Frais reportés 1 | PGEE-FR
Ligne | Rate | Palier
1 | D1 | [0 - 365] | -284631.3484 | -43.24%
2 | D1 | [365 - 1 095] | -19282.1706 | -2.93%
3 | D1 | [1 095 - 3 650] | 121404.1332 | 18.44%
4 | D1 | [3 650 - 10 950] | -72954.0946 | -11.08%
5 | D1 | [10 950 - 36 500] | 526462.8482 | 79.99%
6 | D1 | [36 500 - 109 500] | 727189.8146 | 110.5%
7 | D1 | [109 500 - 365 000] | 97287.4013 | 14.78%
8 | D1 | [ 365 000 - 1 095 000] | -284731.9066 | -43.26%
9 | D1 | [1 095 000+] | 406039.0302 | 61.69%
10 | D1-RT |  | 0 | 0%
11 | D303 |  | -2182.9118 | -0.3316%
12 | D304 |  | -26768.0411 | -4.067%
13 | D305 |  | -76516.6142 | -11.63%
14 | D406 |  | -109720.5773 | -16.67%
15 | D407 |  | -120622.8633 | -18.33%
16 | D408 |  | -52839.0505 | -8.028%
17 | D409 |  | -56197.0232 | -8.538%
18 | D410 |  | 0 | 0%
19 | D505 |  | -17382.0117 | -2.641%
20 | D506 |  | -17670.2481 | -2.685%
21 | D507 |  | -11991.3495 | -1.822%
22 | D508 |  | -971.9948 | -0.1477%
23 | D509 |  | -31299.4528 | -4.755%
24 | D535 |  | -5159.149 | -0.7838%
25 | D536 |  | -21148.6212 | -3.213%
26 | D537 |  | -3229.0715 | -0.4906%
27 | D538 |  | -4887.1472 | -0.7425%
28 | Total |  | 658197.58 | 100%
658197.58
1 Informations détaillées provenant de l'équipe du PGEÉ de Gaz Métro

## PRC
PRC -Rabais à la consommation
Ligne | Rate | Palier | Montant de PRC | PRC
1 | D1 | [0 - 365] | 3180 | 0.8321%
2 | D1 | [365 - 1 095] | 6 | 0.00157%
3 | D1 | [1 095 - 3 650] | 14408 | 3.77%
4 | D1 | [3 650 - 10 950] | 19344.8 | 5.062%
5 | D1 | [10 950 - 36 500] | 64068.8 | 16.76%
6 | D1 | [36 500 - 109 500] | 127747.08 | 33.43%
7 | D1 | [109 500 - 365 000] | 36397.1429 | 9.524%
8 | D1 | [ 365 000 - 1 095 000] | 8550 | 2.237%
9 | D1 | [1 095 000+] | 40000 | 10.47%
10 | D1-RT |  | 29470 | 7.711%
11 | D303 |  | 0 | 0%
12 | D304 |  | 0 | 0%
13 | D305 |  | 9000 | 2.355%
14 | D406 |  | 0 | 0%
15 | D407 |  | 0 | 0%
16 | D408 |  | 0 | 0%
17 | D409 |  | 0 | 0%
18 | D410 |  | 0 | 0%
19 | D505 |  | 30000 | 7.85%
20 | D506 |  | 0 | 0%
21 | D507 |  | 0 | 0%
22 | D508 |  | 0 | 0%
23 | D509 |  | 0 | 0%
24 | D535 |  | 0 | 0%
25 | D536 |  | 0 | 0%
26 | D537 |  | 0 | 0%
27 | D538 |  | 0 | 0%
28 | Total |  | 382171.8229 | 100%

## PRCA
PRCA - Programme de rabais à la consommation (Amortissement)
Ligne | tarif | Palier | Amortization | PRCA
1 | D1 | [0 - 365] | 84804.3334 | 0.7924% | L'amortissement est calculé pour l'ensemble des clients qui ont reçu du PRC. Elle dépend de taux d'amortissement et du montant de PRC actualisé de l'ensemble des clients.
2 | D1 | [365 - 1 095] | 2122318.6508 | 19.83%
3 | D1 | [1 095 - 3 650] | 1116448.703 | 10.43%
4 | D1 | [3 650 - 10 950] | 730229.1012 | 6.823%
5 | D1 | [10 950 - 36 500] | 2686093.9802 | 25.1%
6 | D1 | [36 500 - 109 500] | 2887906.5055 | 26.98%
7 | D1 | [109 500 - 365 000] | 721356.3526 | 6.74%
8 | D1 | [ 365 000 - 1 095 000] | 108582.5441 | 1.015%
9 | D1 | [1 095 000+] | 9408.0103 | 0.0879%
10 | D1RT |  | 159035.6754 | 1.486%
11 | D303 |  | 10881.554 | 0.1017%
12 | D304 |  | 33060.277 | 0.3089%
13 | D305 |  | 15113.2695 | 0.1412%
14 | D406 |  | 0 | 0%
15 | D407 |  | 1580.5961 | 0.01477%
16 | D408 |  | 0 | 0%
17 | D409 |  | 0 | 0%
18 | D410 |  | 0 | 0%
19 | D505 |  | 14256.8509 | 0.1332%
20 | D506 |  | 434.5065 | 0.00406%
21 | D507 |  | 1064.2261 | 0.009944%
22 | D508 |  | 81.8635 | 0.0007649%
23 | D509 |  | 0 | 0%
24 | D535 |  | 0 | 0%
25 | D536 |  | 0 | 0%
26 | D537 |  | 0 | 0%
27 | D538 |  | 0 | 0%
28 | Total |  | 10702657 | 100%

## PRCVN
PRCVN - Programme de rabais à la consommation (valeur nette)
Ligne | tarif | grosseur | Net value | PRCVN | La valeur nette se calcule en soustrayant l'amortissement cumulé de la valeur actualisée des aides financières pour l'ensemble des clients qui ont reçu du PRC. Elle dépend de la date de premier versement, de la durée et du nombre de versements de chaque client.
1 | D1 | [0 - 365] | 36301.2767 | 1.672%
2 | D1 | [365 - 1 095] | 14144.6048 | 0.6513%
3 | D1 | [1 095 - 3 650] | 31626.2989 | 1.456%
4 | D1 | [3 650 - 10 950] | 82317.4574 | 3.791%
5 | D1 | [10 950 - 36 500] | 282325.0472 | 13%
6 | D1 | [36 500 - 109 500] | 706502.5524 | 32.53%
7 | D1 | [109 500 - 365 000] | 404079.7572 | 18.61%
8 | D1 | [ 365 000 - 1 095 000] | 120701.3418 | 5.558%
9 | D1 | [1 095 000+] | 114537.8404 | 5.274%
10 | D1-RT |  | 98868.5261 | 4.553%
11 | D303 |  | 1842.4684 | 0.08484%
12 | D304 |  | 3516.9552 | 0.1619%
13 | D305 |  | 6484.8834 | 0.2986%
14 | D406 |  | 0 | 0%
15 | D407 |  | 47166.7848 | 2.172%
16 | D408 |  | 0 | 0%
17 | D409 |  | 0 | 0%
18 | D410 |  | 0 | 0%
19 | D505 |  | 94317.4568 | 4.343%
20 | D506 |  | 11537.5226 | 0.5313%
21 | D507 |  | 55698.3849 | 2.565%
22 | D508 |  | 59676.841 | 2.748%
23 | D509 |  | 0 | 0%
24 | D535 |  | 0 | 0%
25 | D536 |  | 0 | 0%
26 | D537 |  | 0 | 0%
27 | D538 |  | 0 | 0%
28 |  | Total | 2171646 | 100%

## TEMPER
TEMPER - Nivellement de la température
Ligne | Rate | Palier | FB10 | FB10 - D1 | TEMPER1
1 | D1 | [0 - 365] | 0.4575% | 0.7287% | 0.6483%
2 | D1 | [365 - 1 095] | 2.124% | 3.384% | 3.01%
3 | D1 | [1 095 - 3 650] | 8.308% | 13.23% | 11.77%
4 | D1 | [3 650 - 10 950] | 7.634% | 12.16% | 10.82%
5 | D1 | [10 950 - 36 500] | 14.14% | 22.53% | 20.04%
6 | D1 | [36 500 - 109 500] | 16.64% | 26.5% | 23.57%
7 | D1 | [109 500 - 365 000] | 8.16% | 13% | 11.56%
8 | D1 | [ 365 000 - 1 095 000] | 3.281% | 5.227% | 4.65%
9 | D1 | [1 095 000+] | 2.035% | 3.241% | 2.883%
10 | D1-RT |  | 9.934% | 0% | 11.04%
11 | D303 |  | 0.2674% | 0% | 0%
12 | D304 |  | 0.8993% | 0% | 0%
13 | D305 |  | 1.242% | 0% | 0%
14 | D406 |  | 2.647% | 0% | 0%
15 | D407 |  | 5.247% | 0% | 0%
16 | D408 |  | 2.955% | 0% | 0%
17 | D409 |  | 4.039% | 0% | 0%
18 | D410 |  | 3.976% | 0% | 0%
19 | D505 |  | 1.185% | 0% | 0%
20 | D506 |  | 0.731% | 0% | 0%
21 | D507 |  | 1.307% | 0% | 0%
22 | D508 |  | 0.3535% | 0% | 0%
23 | D509 |  | 0.7247% | 0% | 0%
24 | D535 |  | 0.5586% | 0% | 0%
25 | D536 |  | 0.7127% | 0% | 0%
26 | D537 |  | 0.4232% | 0% | 0%
27 | D538 |  | 0.02127% | 0% | 0%
28 | Total |  | 100% | 100% | 100%
Note 1: La répartition du compte de nivellement est de 88,96% pour le D1 et de 11,04% pour le D1-RT.

## TEMPER-A
TEMPER-A Nivellement de la température (Amortissement)
Ligne | Rate | Palier | FB10 | FB10 - D1 | TEMPER-A1
1 | D1 | [0 - 365] | 0.4575% | 0.7287% | 0.6977%
2 | D1 | [365 - 1 095] | 2.124% | 3.384% | 3.24%
3 | D1 | [1 095 - 3 650] | 8.308% | 13.23% | 12.67%
4 | D1 | [3 650 - 10 950] | 7.634% | 12.16% | 11.64%
5 | D1 | [10 950 - 36 500] | 14.14% | 22.53% | 21.57%
6 | D1 | [36 500 - 109 500] | 16.64% | 26.5% | 25.37%
7 | D1 | [109 500 - 365 000] | 8.16% | 13% | 12.44%
8 | D1 | [ 365 000 - 1 095 000] | 3.281% | 5.227% | 5.004%
9 | D1 | [1 095 000+] | 2.035% | 3.241% | 3.103%
10 | D1-RT |  | 9.934% | 0% | 4.26%
11 | D303 |  | 0.2674% | 0% | 0%
12 | D304 |  | 0.8993% | 0% | 0%
13 | D305 |  | 1.242% | 0% | 0%
14 | D406 |  | 2.647% | 0% | 0%
15 | D407 |  | 5.247% | 0% | 0%
16 | D408 |  | 2.955% | 0% | 0%
17 | D409 |  | 4.039% | 0% | 0%
18 | D410 |  | 3.976% | 0% | 0%
19 | D505 |  | 1.185% | 0% | 0%
20 | D506 |  | 0.731% | 0% | 0%
21 | D507 |  | 1.307% | 0% | 0%
22 | D508 |  | 0.3535% | 0% | 0%
23 | D509 |  | 0.7247% | 0% | 0%
24 | D535 |  | 0.5586% | 0% | 0%
25 | D536 |  | 0.7127% | 0% | 0%
26 | D537 |  | 0.4232% | 0% | 0%
27 | D538 |  | 0.02127% | 0% | 0%
28 | Total |  | 100% | 100% | 100%
Note 1 : La répartition du compte de nivellement est de 95,74% pour le D1 et de 4,26% pour le D1-RT.